## Planilha Resumo
ASSEMBLEIA LEGISLATIVA DO ESTADO DE RONDÔNIA
ORÇAMENTO ESTIMATIVO
PLANILHA RESUMO DO VALOR ESTIMATIVO DE FACILITIES
Descrição | Valor anual SEM BDI/CILT | Valor mensal SEM BDI/CILT | CILT (%) | BDI SERVIÇOS (%) | BDI MATERIAIS (%) | Qtd (meses) | Valor anual COM BDI/CILT | Valor mensal COM BDI/CILT
Mão de obra (por demanda) | 41088.84 | 3424.07 | 29.07% | - | - | 12 | 53023.36 | 4418.6133
Insumos (por demanda) | 12324.53 | 1027.0442 | - | - | 18.38% | 12 | 14585.16 | 1215.43
Serviço de Manutenção Predial (por demanda) | 33059.33 | 2754.9442 | - | 26.19% | - | 12 | 41712.44 | 3476.0367
Serviço de Gerenciamento e Supervição de Facilities | 5512.92 | 459.41 | - | 26.19% | - | 12 | 6956.64 | 579.72
Serviço de Manutenção Preventiva de Ar Condicionado | 2746.56 | 228.88 | - | 26.19% | - | 12 | 3465.84 | 288.82
Serviço de Limpeza e Conservação Predial | 13982.16 | 1165.18 | - | 26.19% | - | 12 | 17644.08 | 1470.34
VALOR TOTAL MENSAL ESTIMADO | [7 empty] | 11448.96
VALOR TOTAL ANUAL ESTIMADO | [6 empty] | 137387.52
Obs.: Os valores referentes ao Gerenciamento e Supervisão de Facilities, manutenção preventiva de ar condicionado e limpeza e conservação predial serão pagos de forma fixa, mediante prestação dos serviços. Os demais serviços e insumos são estimativos, em decorrência da imprevisibilidade inerente às atividades, e serão executados conforme demanda da ALE/RO, sendo pagos mediante prestação do serviço.

## BDI Serviços
ASSEMBLEIA LEGISLATIVA DO ESTADO DE RONDÔNIA
ORÇAMENTO ESTIMATIVO
PLANILHA DE COMPOSIÇÃO DE BONIFICAÇÕES E DESPESAS INDIRETAS (BDI) DE SERVIÇOS
OBJETO: Locação com facilities de imóvel em Brasília/DF para implantação de escritório de representação institucional da Assembleia Legislativa do Estado de Rondônia - ALE/RO
ENDEREÇO: Brasília/DF
| VALORES DE REFERÊNCIA - % |  |  | 1º QUARTIL | MÉDIO | 3º QUARTIL | VALOR ADOTADO
| GRUPO | A | DESPESAS INDIRETAS
|  | A.1 | ADMINISTRAÇÃO CENTRAL | 3% | 4% | 5.5% | 5.5%
|  | A.2 | SEGURO + GARANTIA | 0.8% | 0.8% | 1% | 1%
|  | A.3 | RISCOS | 0.97% | 1.27% | 1.27% | 1.27%
| TOTAL GRUPO A | [5 empty] | 7.77%
| GRUPO | B | BONIFICAÇÃO |  |  |  | 8.96%
|  | B.1 | LUCRO BRUTO | 6.16% | 7.4% | 8.96%
| TOTAL GRUPO B | [5 empty] | 8.96%
| GRUPO | C | IMPOSTOS
|  | C.1 | PIS | 0.65% | 0.65% | 0.65% | 0.65%
|  | C.2 | COFINS | 3% | 3% | 3% | 3%
|  | C.3 | ISSQN | 2% | 2% | 2% | 2%
|  | C.4 | CPRB | 0% | 0% | 0% | 0%
| TOTAL GRUPO C | [5 empty] | 5.65%
| GRUPO | D | DESPESAS FINANCEIRAS (F) |  |  |  | 1.39%
|  |  | DESPESAS FINANCEIRAS | 0.59% | 1.23% | 1.39%
| TOTAL GRUPO D | [5 empty] | 1.39%
| TOTAL BDI (SERVIÇOS) | [5 empty] | 26.19%
BDI (%) = (((1+A) x (1+D) x (1+B) ) - 1 ) x 100
(1- C)
FONTE: ACÓRDÃO Nº 2622/2013 – TCU – Plenário

## BDI Materiais
ASSEMBLEIA LEGISLATIVA DO ESTADO DE RONDÔNIA
ORÇAMENTO ESTIMATIVO
PLANILHA DE COMPOSIÇÃO DE BONIFICAÇÕES E DESPESAS INDIRETAS (BDI) DE MATERIAIS, PEÇAS E EQUIPAMENTOS
OBJETO: Locação com facilities de imóvel em Brasília/DF para implantação de escritório de representação institucional da Assembleia Legislativa do Estado de Rondônia - ALE/RO
LOCAL: Brasília/DF
| VALORES DE REFERÊNCIA - % |  |  | 1º QUARTIL | MÉDIO | 3º QUARTIL | VALOR ADOTADO
| GRUPO | A | DESPESAS INDIRETAS
|  | A.1 | ADMINISTRAÇÃO CENTRAL | 1.5% | 3.45% | 4.49% | 4.49%
|  | A.2 | SEGURO + GARANTIA | 0.3% | 0.48% | 0.82% | 0.82%
|  | A.3 | RISCOS | 0.56% | 0.85% | 0.89% | 0.89%
| TOTAL GRUPO A | [5 empty] | 6.2%
| GRUPO | B | BONIFICAÇÃO |  |  |  | 6.22%
|  | B.1 | LUCRO BRUTO | 3.5% | 5.11% | 6.22%
| TOTAL GRUPO B | [5 empty] | 6.22%
| GRUPO | C | IMPOSTOS
|  | C.1 | PIS | 0.65% | 0.65% | 0.65% | 0.65%
|  | C.2 | COFINS | 3% | 3% | 3% | 3%
|  | C.3 | ISSQN | 0% | 0% | 0% | 0%
|  | C.4 | CPRB | 0% | 0% | 0% | 0%
| TOTAL GRUPO C | [5 empty] | 3.65%
| GRUPO | D | DESPESAS FINANCEIRAS (F) |  |  |  | 1.11%
|  |  | DESPESAS FINANCEIRAS | 0.85% | 0.85% | 1.11%
| TOTAL GRUPO D | [5 empty] | 1.11%
| TOTAL BDI (MATERIAIS, PEÇAS E EQUIPAMENTOS) | [5 empty] | 18.38%
BDI (%) = (((1+A) x (1+D) x (1+B) ) - 1 ) x 100
(1- C)
FONTE: ACÓRDÃO Nº 2622/2013 – TCU – Plenário

## CILT
ASSEMBLEIA LEGISLATIVA DO ESTADO DE RONDÔNIA
ORÇAMENTO ESTIMATIVO
PLANILHA DE COMPOSIÇÃO DE CUSTOS INDIRETOS, LUCRO E TRIBUTOS (CILT)
OBJETO: Locação com facilities de imóvel em Brasília/DF para implantação de escritório de representação institucional da Assembleia Legislativa do Estado de Rondônia - ALE/RO
LOCAL: Brasília/DF
PLANILHA DE COMPOSIÇÃO DE CUSTOS INDIRETOS, LUCRO E TRIBUTOS (CILT)
| A | CUSTOS INDIRETOS | 5%
| B | LUCRO | 10%
| C | TRIBUTOS | 8.65%
| C.1 | Tributos Federais | 3.65%
| C.1.1 | PIS | 0.65%
| C.1.2 | COFINS | 3%
| C.1.3 | CPRB | 0%
| C.2 | Tributos Municipais (ISSQN) | 5%
| CILT |  | 29.07%
FONTES: ANEXO VII - "D" DA INSTRUÇÃO NORMATIVA SEGES/MPDG nº 05/2017

## Estimativa Materiais Limpeza
ASSEMBLEIA LEGISLATIVA DO ESTADO DE RONDÔNIA
Materiais de limpeza - Estimativa de quantidades de uso/consumo
Cotação | Materiais | Qtd anual | Unidade | Consumo mensal
COTAÇÃO | Adesivo em gel para vaso, embalagem com 3 um. (DESODORIZADOR SANITÁRIO VÁRIAS FRAGRÂNCIAS) | 24 | UND | 2
COTAÇÃO | Água sanitária, galão com 5 litros | 5 | UND | 0.41667
COTAÇÃO | Álcool gel 70% Galão com 5 litros | 5 | UND | 0.41667
COTAÇÃO | Álcool liquido 70%, embalagem com 5 litro | 5 | UND | 0.41667
COTAÇÃO | Balde de plástico de 15 litros com Alça Cores Sortidas | 2 | UND | 0.16667
COTAÇÃO | Balde de plástico de 20 litros com Alça Cores Sortidas | 2 | UND | 0.16667
COTAÇÃO | Cera liquida incolor que dá brilho e forma uma camada protetora para vários pisos Galão com 5 litros | 2 | UND | 0.16667
COTAÇÃO | Desentupidor de vaso sanitário Cabo Plástico 60CM Único | 1 | UND | 0.083333
COTAÇÃO | Desinfetante germicida e bactericida concentrado (galão de 5 litros) | 9.96 | UND | 0.83 | 9.96
COTAÇÃO | Desinfetante hospitalar Assert HC200 ou similar para (sanitização) (galão de 5 litros) | 1 | UND | 0.083333
COTAÇÃO | Desodorizador de ambiente 360 ml aerosol (várias fragrâncias) | 24 | UND | 2
COTAÇÃO | Detergente liquido frasco com 500ml | 12 | UND | 1
COTAÇÃO | Escova uso geral base de plástico ou madeira (unidade) | 2 | UND | 0.16667
COTAÇÃO | Escova sanitária com suporte (basa) | 2 | UND | 0.16667
COTAÇÃO | Esponja dupla face 1 unidade | 24 | UND | 2
COTAÇÃO | Fibra Sintética Verde 102MM X 260MM - Limpeza Pesada (unidade) | 24 | UND | 2
COTAÇÃO | Flanela de limpeza cor branca, tamanho 50x50 | 24 | UND | 2
COTAÇÃO | Hipermeabilizante para piso paviflex (galão de 5 litros) | 1 | UND | 0.083333
COTAÇÃO | Limpador De Pedras 5L (marmore e granitos) galão de 5 litros | 2 | UND | 0.16667
COTAÇÃO | Limpa vidros para remover manchas de vidros, fórmicas, espelhos e superfícies impermeáveis (galão de 5 litros) | 6 | UND | 0.5
COTAÇÃO | Limpador multiuso (500 ml) | 24 | UND | 2
COTAÇÃO | Luva de borracha forrada de verniz tamanhos P, M, G caixa com 100 unidades | 1 | UND | 0.083333
COTAÇÃO | Luva Refil Para Rodo Limpa Vidros Combinado 40Cm | 1 | UND | 0.083333
COTAÇÃO | desdorizador/limpador de ambiente e pisos em geral concentrado/aromatizante (galão de 5 litros) | 6 | UND | 0.5
COTAÇÃO | Óleo de peroba frasco de 200 ml | 6 | UND | 0.5
COTAÇÃO | Pá coletora de lixo de material plástico com cabo de alumínio revestido de plástico com 90cm (26 x 25 x 90 centímetros) | 2 | UND | 0.16667
COTAÇÃO | Lã de aço (pacote com 8 unidades ) | 3 | UND | 0.25
COTAÇÃO | Pano de chão alvejado (50x70 cm) | 12 | UND | 1
COTAÇÃO | Pano multiuso, rolo 30cmx 300m | 12 | UND | 1
COTAÇÃO | Papel higiênico folha dupla rolo grande extremamente macio picotado 0,10x200mt (caixa com 8) | 13 | UND | 1.0833
COTAÇÃO | Papel toalha interfolhado tamanho 20x23 cm com 1000 folhas simples de alta qualidade (pacote) | 12 | UND | 1
COTAÇÃO | Pulverizador borrifador manual Spray de ( 500ml) - material plástico | 2 | UND | 0.16667
COTAÇÃO | Rodo com cabo de alumínio 40cm com cabo de 150 cm | 2 | UND | 0.16667
COTAÇÃO | Rodo com cabo de aluminio 60cm com cabo de 150 cm | 2 | UND | 0.16667
COTAÇÃO | Sabão em barra embalagem com 5 unidade | 2 | UND | 0.16667
COTAÇÃO | Sabão em pó pacote com 500G | 12 | UND | 1
COTAÇÃO | Sabonete liquido perolado e concentrado aroma erva doce/lavanda (galão 5 litros) ótima qualidade | 6 | UND | 0.5
COTAÇÃO | Saco p/ lixo cor preta 100 litros plástico super reforçado (pacote com 100 unidades) | 6 | UND | 0.5
COTAÇÃO | Saco p/ lixo cor preta 60 litros plástico super reforçado (pacote com 100 unidades) | 6 | UND | 0.5
COTAÇÃO | Saco p/ lixo cor preta 40 litros plástico super reforçado (pacote com 100 unidades) | 6 | UND | 0.5
COTAÇÃO | Mop Rodo Limpa Vidros Extensível Flash Limp Com Cabo 1,60m | 1 | UND | 0.083333
COTAÇÃO | Conjunto Suporte para fibra com o cabo flexivel | 1 | UND | 0.083333
COTAÇÃO | Vassoura tipo noviça de naylon uso internos/externos | 2 | UND | 0.16667
Obs.: Os materiais acima foram dimensionados para utilização nos ambientes internos do escritório de representação institucional da ALE/RO. Os coeficientes são utilizados para inserção na composição do serviço de limpeza e conservação. Serviços em ambientes de uso comum considerou-se que estarão contemplados na taxa condominial

## Mão de Obra
ASSEMBLEIA LEGISLATIVA DO ESTADO DE RONDÔNIA
ORÇAMENTO ESTIMATIVO
PLANILHA ORÇAMENTÁRIA SINTÉTICA DE MÃO DE OBRA (POR DEMANDA)
|  |  | Obra | Bancos |  | CILT |  | Encargos Sociais
|  |  | LOCAÇÃO COM FACILITIES - MÃO DE OBRA | SINAPI - 08/2025 - Distrito Federal |  | 29,07% |  | Não Desonerado: embutido nos preços unitário dos insumos de mão de obra, de acordo com as bases.
Orçamento Sintético
Item | Código | Banco | Descrição | Und | Quant. | Valor Unit | Valor Unit com CILT | Total | Peso (%)
1 | 88269 | SINAPI | GESSEIRO COM ENCARGOS COMPLEMENTARES | H | 52 | 32.46 | 41.89 | 2178.28 | 4.108%
2 | 88309 | SINAPI | PEDREIRO COM ENCARGOS COMPLEMENTARES | H | 78 | 32.69 | 42.19 | 3290.82 | 6.206%
3 | 88267 | SINAPI | ENCANADOR OU BOMBEIRO HIDRÁULICO COM ENCARGOS COMPLEMENTARES | H | 52 | 31.96 | 41.25 | 2145 | 4.045%
4 | 88315 | SINAPI | SERRALHEIRO COM ENCARGOS COMPLEMENTARES | H | 26 | 32.46 | 41.89 | 1089.14 | 2.054%
5 | 88273 | SINAPI | MARCENEIRO COM ENCARGOS COMPLEMENTARES | H | 78 | 30.59 | 39.48 | 3079.44 | 5.808%
6 | 88264 | SINAPI | ELETRICISTA COM ENCARGOS COMPLEMENTARES | H | 156 | 33.09 | 42.7 | 6661.2 | 12.56%
7 | 88247 | SINAPI | AUXILIAR DE ELETRICISTA COM ENCARGOS COMPLEMENTARES | H | 156 | 26.26 | 33.89 | 5286.84 | 9.971%
8 | 88266 | SINAPI | ELETROTÉCNICO/TÉCNICO EM REDES COM ENCARGOS COMPLEMENTARES | H | 156 | 40.04 | 51.67 | 8060.52 | 15.2%
9 | 88241 | SINAPI | AJUDANTE DE OPERAÇÃO EM GERAL COM ENCARGOS COMPLEMENTARES | H | 520 | 25.73 | 33.2 | 17264 | 32.56%
10 | 100308 | SINAPI | MECÂNICO DE REFRIGERAÇÃO COM ENCARGOS COMPLEMENTARES | H | 52 | 34.51 | 44.54 | 2316.08 | 4.368%
11 | 88250 | SINAPI | AUXILIAR DE MECÂNICO COM ENCARGOS COMPLEMENTARES | H | 52 | 24.62 | 31.77 | 1652.04 | 3.116%
53023.36
[5 empty] | Total sem BDI |  |  |  | 41088.84
[5 empty] | Total do BDI |  |  |  | 11934.52
[5 empty] | Total Geral |  |  |  | 53023.36

## Insumos
ASSEMBLEIA LEGISLATIVA DO ESTADO DE RONDÔNIA
ORÇAMENTO ESTIMATIVO
PLANILHA ORÇAMENTÁRIA SINTÉTICA DE INSUMOS (POR DEMANDA)
|  |  | Obra | Bancos |  | B.D.I. |  | Encargos Sociais
|  |  | LOCAÇÃO COM FACILITIES - INSUMOS | SINAPI - 08/2025 - Distrito Federal ORSE - 06/2025 - Sergipe CPOS/CDHU - 06/2025 - São Paulo |  | 18,38% |  | Não Desonerado: embutido nos preços unitário dos insumos de mão de obra, de acordo com as bases.
Orçamento Sintético
Item | Código | Banco | Descrição | Und | Quant. | Valor Unit | Valor Unit com BDI | Total | Peso (%)
1 | 00038124 | SINAPI | ESPUMA EXPANSIVA DE POLIURETANO, APLICACAO MANUAL - 500 ML | UN | 3 | 23.9 | 28.29 | 84.87 | 0.5819%
2 | 00039961 | SINAPI | SILICONE ACETICO USO GERAL INCOLOR 280 G | UN | 2 | 28.36 | 33.57 | 67.14 | 0.4603%
3 | 00039719 | SINAPI | ADESIVO / COLA DE CONTATO LIQUIDO, A BASE DE RESINAS, PARA COLAGEM DE ESPUMA PARA ISOLAMENTO TERMICO FLEXIVEL | L | 2 | 190.75 | 225.8 | 451.6 | 3.096%
4 | 00044327 | SINAPI | COLA PARA TUBOS E MANTAS ELASTOMERICAS, A BASE DE SOLVENTE | L | 1 | 177.99 | 210.7 | 210.7 | 1.445%
5 | 00000156 | SINAPI | ADESIVO ESTRUTURAL A BASE DE RESINA EPOXI, BICOMPONENTE, FLUIDO | KG | 2 | 66.33 | 78.52 | 157.04 | 1.077%
6 | 00001339 | SINAPI | COLA A BASE DE RESINA SINTETICA PARA CHAPA DE LAMINADO MELAMINICO E OUTROS | KG | 2 | 38.81 | 45.94 | 91.88 | 0.63%
7 | 00011058 | SINAPI | PARAFUSO ROSCA SOBERBA ZINCADO CABECA CHATA FENDA SIMPLES 5,5 X 65 MM (2.1/2") | UN | 50 | 0.46 | 0.54 | 27 | 0.1851%
8 | 00004356 | SINAPI | PARAFUSO DE ACO ZINCADO COM ROSCA SOBERBA, CABECA CHATA E FENDA SIMPLES, DIAMETRO 4,8 MM, COMPRIMENTO 45 MM | UN | 50 | 0.26 | 0.3 | 15 | 0.1028%
9 | 00011056 | SINAPI | PARAFUSO ROSCA SOBERBA ZINCADO CABECA CHATA FENDA SIMPLES 3,8 X 30 MM (1.1/4") | UN | 50 | 0.09 | 0.1 | 5 | 0.03428%
10 | 00010691 | SINAPI | SOLVENTE PARA COLA A BASE DE RESINA SINTETICA (PARA COLA DE LAMINADO MELAMINICO E OUTRAS SUPERFICIES) | L | 2 | 51.85 | 61.38 | 122.76 | 0.8417%
11 | 00034357 | SINAPI | REJUNTE CIMENTICIO, QUALQUER COR | KG | 5 | 3.81 | 4.51 | 22.55 | 0.1546%
12 | 00039434 | SINAPI | MASSA DE REJUNTE EM PO PARA DRYWALL, A BASE DE GESSO, SECAGEM RAPIDA, PARA TRATAMENTO DE JUNTAS DE CHAPA DE GESSO (NECESSITA ADICAO DE AGUA) | KG | 20 | 3.34 | 3.95 | 79 | 0.5416%
13 | 00011945 | SINAPI | BUCHA DE NYLON SEM ABA S4 | UN | 50 | 0.11 | 0.13 | 6.5 | 0.04457%
14 | 00004375 | SINAPI | BUCHA DE NYLON SEM ABA S6 | UN | 50 | 0.19 | 0.22 | 11 | 0.07542%
15 | 00004376 | SINAPI | BUCHA DE NYLON SEM ABA S8 | UN | 50 | 0.37 | 0.43 | 21.5 | 0.1474%
16 | 00004374 | SINAPI | BUCHA DE NYLON SEM ABA S10 | UN | 50 | 0.7 | 0.82 | 41 | 0.2811%
17 | 00000411 | SINAPI | ABRACADEIRA DE NYLON PARA AMARRACAO DE CABOS, COMPRIMENTO DE 200 X *4,6* MM | UN | 50 | 0.21 | 0.24 | 12 | 0.08228%
18 | 00004341 | SINAPI | PORCA ZINCADA, QUADRADA, DIAMETRO 3/8" | UN | 20 | 1.03 | 1.21 | 24.2 | 0.1659%
19 | 00011267 | SINAPI | ARRUELA LISA, REDONDA, DE LATAO POLIDO, DIAMETRO NOMINAL 5/8", DIAMETRO EXTERNO = 34 MM, DIAMETRO DO FURO = 17 MM, ESPESSURA = *2,5* MM | UN | 20 | 1.43 | 1.69 | 33.8 | 0.2317%
20 | 00039435 | SINAPI | PARAFUSO DRY WALL, EM ACO FOSFATIZADO, CABECA TROMBETA E PONTA AGULHA (TA), COMPRIMENTO 25 MM | UN | 50 | 0.1 | 0.11 | 5.5 | 0.03771%
21 | 00039599 | SINAPI | CABO DE REDE, PAR TRANCADO UTP, 4 PARES, CATEGORIA 6 (CAT 6), ISOLAMENTO PVC (LSZH) | M | 30 | 9.02 | 10.67 | 320.1 | 2.195%
22 | 00003315 | SINAPI | GESSO EM PO PARA REVESTIMENTOS/MOLDURAS/SANCAS E USO GERAL | KG | 50 | 0.77 | 0.91 | 45.5 | 0.312%
23 | 00020250 | SINAPI | SISAL EM FIBRA / ESTOPA SISAL PARA GESSO | KG | 10 | 20 | 23.67 | 236.7 | 1.623%
24 | 00000013 | SINAPI | ESTOPA | KG | 5 | 19.92 | 23.58 | 117.9 | 0.8084%
25 | 00038120 | SINAPI | MASSA EPOXI BICOMPONENTE PARA REPAROS | KG | 1 | 131.44 | 155.59 | 155.59 | 1.067%
26 | 00039431 | SINAPI | FITA DE PAPEL MICROPERFURADO, 50 X 150 MM, PARA TRATAMENTO DE JUNTAS DE CHAPA DE GESSO PARA DRYWALL | M | 40 | 0.3 | 0.35 | 14 | 0.09599%
27 | 00003146 | SINAPI | FITA VEDA ROSCA, EM PTFE, ROLO DE 18 MM X 10 M (L X C) | UN | 1 | 4.5 | 5.32 | 5.32 | 0.03648%
28 | 00010498 | SINAPI | MASSA PARA VIDRO | KG | 20 | 10.18 | 12.05 | 241 | 1.652%
29 | 6.95.48 | FDE | KIT REPARO PARA CAIXA ACOPLADA | CJ | 1 | 107.15 | 126.84 | 126.84 | 0.8697%
30 | 00000142 | SINAPI | SELANTE ELASTICO MONOCOMPONENTE A BASE DE POLIURETANO (PU) PARA JUNTAS DIVERSAS | 310ML | 3 | 42.92 | 50.8 | 152.4 | 1.045%
31 | 00001379 | SINAPI | CIMENTO PORTLAND COMPOSTO CP II-32 | KG | 50 | 0.66 | 0.78 | 39 | 0.2674%
32 | 00038101 | SINAPI | TOMADA 2P+T 10A, 250V (APENAS MODULO) | UN | 5 | 10.64 | 12.59 | 62.95 | 0.4316%
33 | P.02.000.090792 | CPOS/CDHU | CANALETA EM PVC NA COR BRANCA, DE 20X12MM, SISTEMA X; REFERÊNCIA 30802X FABRICAÇÃO PIAL LEGRAND OU EQUIVALENTE | m | 18 | 7.4 | 8.76 | 157.68 | 1.081%
34 | 3162 | ORSE | Cabo de cobre PP Cordplast 4 x 2,5 mm2, 450/750v | m | 20 | 10.8 | 12.78 | 255.6 | 1.752%
35 | 00011561 | SINAPI | MOLA HIDRAULICA AEREA, PARA PORTAS DE ATE 1.100 MM E PESO DE ATE 85 KG, COM CORPO EM ALUMINIO E BRACO EM ACO, SEM BRACO DE PARADA | UN | 3 | 231.48 | 274.02 | 822.06 | 5.636%
36 | 00038091 | SINAPI | ESPELHO / PLACA CEGA 4" X 2", PARA INSTALACAO DE TOMADAS E INTERRUPTORES | UN | 3 | 3.3 | 3.9 | 11.7 | 0.08022%
37 | 00037556 | SINAPI | PLACA DE SINALIZACAO DE SEGURANCA CONTRA INCENDIO, FOTOLUMINESCENTE, QUADRADA, *20 X 20* CM, EM PVC *2* MM ANTI-CHAMAS (SIMBOLOS, CORES E PICTOGRAMAS CONFORME NBR 16820) | UN | 3 | 28.91 | 34.22 | 102.66 | 0.7039%
38 | 00006138 | SINAPI | ANEL DE VEDACAO, PVC FLEXIVEL, 100 MM, PARA SAIDA DE BACIA / VASO SANITARIO | UN | 1 | 15.42 | 18.25 | 18.25 | 0.1251%
39 | 00004384 | SINAPI | PARAFUSO NIQUELADO COM ACABAMENTO CROMADO PARA FIXAR PECA SANITARIA, INCLUI PORCA CEGA, ARRUELA E BUCHA DE NYLON TAMANHO S-10 | UN | 2 | 22.86 | 27.06 | 54.12 | 0.3711%
40 | 00000296 | SINAPI | ANEL BORRACHA PARA TUBO ESGOTO PREDIAL, DN 50 MM (NBR 5688) | UN | 4 | 1.57 | 1.85 | 7.4 | 0.05074%
41 | 00003526 | SINAPI | JOELHO PVC, SOLDAVEL, PB, 90 GRAUS, DN 50 MM, PARA ESGOTO PREDIAL | UN | 2 | 3.08 | 3.64 | 7.28 | 0.04991%
42 | 00000370 | SINAPI | AREIA MEDIA - POSTO JAZIDA/FORNECEDOR (RETIRADO NA JAZIDA, SEM TRANSPORTE) | M³ | 1 | 210.23 | 248.87 | 248.87 | 1.706%
43 | 00037595 | SINAPI | ARGAMASSA COLANTE TIPO AC III | KG | 40 | 1.99 | 2.35 | 94 | 0.6445%
44 | 00003777 | SINAPI | LONA PLASTICA PESADA PRETA, E = 150 MICRA | M² | 20 | 1.96 | 2.32 | 46.4 | 0.3181%
45 | 00021127 | SINAPI | FITA ISOLANTE ADESIVA ANTICHAMA, USO ATE 750 V, EM ROLO DE 19 MM X 5 M | UN | 2 | 4.56 | 5.39 | 10.78 | 0.07391%
46 | 14495 | ORSE | Suporte em polipropileno para condensadora split até 30.000 BTUS, 35 x 54 cm,carga máxima de 435kg, inclusive parafusos, buchas e arruelas | un | 1 | 151.71 | 179.59 | 179.59 | 1.231%
47 | 00039711 | SINAPI | TUBO DE ESPUMA DE POLIETILENO EXPANDIDO FLEXIVEL PARA ISOLAMENTO TERMICO DE TUBULACAO DE AR CONDICIONADO, AGUA QUENTE, DN 1 5/8", E= 10 MM | M | 12 | 5.16 | 6.1 | 73.2 | 0.5019%
48 | 00000218 | Próprio | Gás Refrigerante R410a (11.35 kg) - Diverso | UN | 1 | 1685.22 | 1994.96 | 1994.96 | 13.68%
49 | 00000219 | Próprio | Placa Eletrônica Principal da Evaporadora Split 18.000 Btu/h - Ref. Midea Split Modelo 42VFCA18M5 (17122000015765) | UN | 1 | 330.63 | 391.39 | 391.39 | 2.683%
50 | 00000220 | Próprio | Bomba de Dreno 13 litros/h para Split Hi-Wall | UN | 1 | 390.88 | 462.72 | 462.72 | 3.173%
51 | 00000221 | Próprio | Capacitor Eletrolítico para Motor Compressor 45uF 440v | UN | 2 | 27.05 | 32.02 | 64.04 | 0.4391%
52 | 00000222 | Próprio | Capacitor do Motor de Ventilador 3,5uF 450v | UN | 2 | 6.58 | 7.78 | 15.56 | 0.1067%
53 | 00000224 | Próprio | Fechadura Eletrônica IFR7000 c/ Maçaneta | UN | 3 | 1847.04 | 2186.52 | 6559.56 | 44.97%
14585.16
[5 empty] | Total sem BDI |  |  |  | 12324.53
[5 empty] | Total do BDI |  |  |  | 2260.63
[5 empty] | Total Geral |  |  |  | 14585.16

## Serv. Gerenc. Facilities
ASSEMBLEIA LEGISLATIVA DO ESTADO DE RONDÔNIA
ORÇAMENTO ESTIMATIVO
PLANILHA ORÇAMENTÁRIA ANALÍTICA - SERVIÇO DE GERENCIAMENTO E SUPERVISÃO DE FACILITIES
|  |  | Obra | Bancos |  | B.D.I. |  | Encargos Sociais
|  |  | LOCAÇÃO COM FACILITIES - GERENCIAMENTO | SINAPI - 08/2025 - Distrito Federal |  | 26,19% |  | Não Desonerado: embutido nos preços unitário dos insumos de mão de obra, de acordo com as bases.
Planilha Orçamentária Analítica
1 | Código | Banco | Descrição | Tipo |  | Und | Quant. | Valor Unit | Total
Composição | PRQ209 | Próprio | Serviço de Gerenciamento e Supervição de Facilities | SEDI - SERVIÇOS DIVERSOS |  | mês | 1 | 459.41 | 459.41
Composição Auxiliar | 90776 | SINAPI | ENCARREGADO GERAL COM ENCARGOS COMPLEMENTARES | Livro SINAPI: Cálculos e Parâmetros |  | H | 17.33 | 26.51 | 459.41
|  |  |  | MO sem LS => | 409.68 | LS => | 0 | MO com LS => | 409.68
|  |  |  | Valor do BDI => | 120.31 |  | Valor com BDI => |  | 579.72
[6 empty] | Quant. => | 12,00 | Preço Total => | 6956.64 | 6956.64
[5 empty] | Total sem BDI |  |  |  | 5512.92
[5 empty] | Total do BDI |  |  |  | 1443.72
[5 empty] | Total Geral |  |  |  | 6956.64

## Manut. Prevent Sintét - Ar Cond
ASSEMBLEIA LEGISLATIVA DO ESTADO DE RONDÔNIA
ORÇAMENTO ESTIMATIVO
PLANILHA ORÇAMENTÁRIA SINTÉTICA - SERVIÇO DE MANUTENÇÃO PREVENTIVA DE AR CONDICIONADO
|  |  | Obra | Bancos |  | B.D.I. |  | Encargos Sociais
|  |  | LOCAÇÃO COM FACILITIES - MANUTENÇÃO PREVENTIVA DE AR CONDICIONADO | SINAPI - 08/2025 - Distrito Federal |  | 26,19% |  | Não Desonerado: embutido nos preços unitário dos insumos de mão de obra, de acordo com as bases.
Orçamento Sintético
Item | Código | Banco | Descrição | Und | Quant. | Valor Unit | Valor Unit com BDI | Total | Peso (%)
1 | PRQ210 | Próprio | Serviço de Manutenção Preventiva de ar condicionado | mês | 12 | 228.88 | 288.82 | 3465.84 | 100% | 3465.84
[5 empty] | Total sem BDI |  |  |  | 2746.56
[5 empty] | Total do BDI |  |  |  | 719.28
[5 empty] | Total Geral |  |  |  | 3465.84

## Manut. Prevent Analít - Ar Cond
ASSEMBLEIA LEGISLATIVA DO ESTADO DE RONDÔNIA
ORÇAMENTO ESTIMATIVO
PLANILHA ORÇAMENTÁRIA ANALÍTICA - SERVIÇO DE MANUTENÇÃO PREVENTIVA DE AR CONDICIONADO
|  |  | Obra | Bancos |  | B.D.I. |  | Encargos Sociais
|  |  | LOCAÇÃO COM FACILITIES - MANUTENÇÃO PREVENTIVA DE AR CONDICIONADO | SINAPI - 08/2025 - Distrito Federal |  | 26,19% |  | Não Desonerado: embutido nos preços unitário dos insumos de mão de obra, de acordo com as bases.
Planilha Orçamentária Analítica
1 | Código | Banco | Descrição | Tipo |  | Und | Quant. | Valor Unit | Total
Composição | PRQ210 | Próprio | Serviço de Manutenção Preventiva de ar condicionado | SEDI - SERVIÇOS DIVERSOS |  | mês | 1 | 228.88 | 228.88
Composição Auxiliar | 100308 | SINAPI | MECÂNICO DE REFRIGERAÇÃO COM ENCARGOS COMPLEMENTARES | Livro SINAPI: Cálculos e Parâmetros |  | H | 3 | 34.51 | 103.53 | 103.53
Composição Auxiliar | 88250 | SINAPI | AUXILIAR DE MECÂNICO COM ENCARGOS COMPLEMENTARES | Livro SINAPI: Cálculos e Parâmetros |  | H | 3 | 24.62 | 73.86 | 73.86
Insumo | 00020111 | SINAPI | FITA ISOLANTE ADESIVA ANTICHAMA, USO ATE 750 V, EM ROLO DE 19 MM X 20 M | Material |  | UN | 0.05 | 12.08 | 0.6 | 0.6
Insumo | 00000215 | Próprio | Bactericida Aromatizador de Ambiente para Ar-Condicionado (01 litro) | Material |  | L | 0.17 | 22.18 | 3.77 | 3.77
Insumo | 00000175 | Próprio | Álcool liquido 70%, embalagem com 5 litro | Material |  | UN | 0.42 | 37.81 | 15.88 | 15.88
Insumo | 00000183 | Próprio | Detergente liquido frasco com 500ml | Material |  | UN | 0.83 | 1.98 | 1.64 | 1.64
Insumo | 00000217 | Próprio | Thilex Desengraxante e Desincrustante Ácido para Uso Geral e Limpeza de Evaporadores de Ar Cond. (05 Litros) | Material |  | L | 0.42 | 49.24 | 20.68 | 20.68
Insumo | 00000216 | Próprio | Lubrificante Micro Óleo Anticorrosivo WD-40 300ml | Material |  | L | 0.025 | 38.48 | 0.96 | 0.96
Insumo | 00000013 | SINAPI | ESTOPA | Material |  | KG | 0.4 | 19.92 | 7.96 | 7.96
|  |  |  | MO sem LS => | 126.57 | LS => | 0 | MO com LS => | 126.57
|  |  |  | Valor do BDI => | 59.94 |  | Valor com BDI => |  | 288.82 |  | 3465.84
[6 empty] | Quant. => | 12,00 | Preço Total => | 3465.84
[5 empty] | Total sem BDI |  |  |  | 2746.56
[5 empty] | Total do BDI |  |  |  | 719.28
[5 empty] | Total Geral |  |  |  | 3465.84
_______________________________________________________________

## Serv. Limpeza - Sintético
ASSEMBLEIA LEGISLATIVA DO ESTADO DE RONDÔNIA
ORÇAMENTO ESTIMATIVO
PLANILHA ORÇAMENTÁRIA SINTÉTICA - SERVIÇO DE LIMPEZA E CONSERVAÇÃO PREDIAL
|  |  | Obra | Bancos |  | B.D.I. |  | Encargos Sociais
|  |  | LOCAÇÃO COM FACILITIES - LIMPEZA E CONSERVAÇÃO PREDIAL | SINAPI - 08/2025 - Distrito Federal |  | 26,19% |  | Não Desonerado: embutido nos preços unitário dos insumos de mão de obra, de acordo com as bases.
Orçamento Sintético
Item | Código | Banco | Descrição | Und | Quant. | Valor Unit | Valor Unit com BDI | Total | Peso (%)
1 | PRQ208 | Próprio | Serviço de limpeza e conservação predial | mês | 12 | 1165.18 | 1470.34 | 17644.08 | 100% | 17644.08
[5 empty] | Total sem BDI |  |  |  | 13982.16
[5 empty] | Total do BDI |  |  |  | 3661.92
[5 empty] | Total Geral |  |  |  | 17644.08

## Serv. Limpeza - Analítico
ASSEMBLEIA LEGISLATIVA DO ESTADO DE RONDÔNIA
ORÇAMENTO ESTIMATIVO
PLANILHA ORÇAMENTÁRIA ANALÍTICA - SERVIÇO DE LIMPEZA E CONSERVAÇÃO PREDIAL
|  |  | Obra | Bancos |  | B.D.I. |  | Encargos Sociais
|  |  | LOCAÇÃO COM FACILITIES - LIMPEZA E CONSERVAÇÃO PREDIAL | SINAPI - 08/2025 - Distrito Federal |  | 26,19% |  | Não Desonerado: embutido nos preços unitário dos insumos de mão de obra, de acordo com as bases.
Planilha Orçamentária Analítica
1 | Código | Banco | Descrição | Tipo |  | Und | Quant. | Valor Unit | Total
Composição | PRQ208 | Próprio | Serviço de limpeza e conservação predial | SEDI - SERVIÇOS DIVERSOS |  | mês | 1 | 1165.18 | 1165.18 | 1165.18
Composição Auxiliar | 88252 | SINAPI | AUXILIAR DE SERVIÇOS GERAIS COM ENCARGOS COMPLEMENTARES | SEDI - SERVIÇOS DIVERSOS |  | H | 26 | 24.79 | 644.54 | 644.54
Insumo | 00000198 | Próprio | Lã de aço (pacote com 8 unidades ) | Material |  | UN | 0.25 | 1.9 | 0.47 | 0.47
Insumo | 00000189 | Próprio | Impermeabilizante para piso paviflex (galão de 5 litros) | Material |  | UN | 0.08 | 173.99 | 13.91 | 13.91
Insumo | 00000192 | Próprio | Limpador multiuso (500 ml) | Material |  | UN | 2 | 1.99 | 3.98 | 3.98
Insumo | 00000197 | Próprio | Pá coletora de lixo de material plástico com cabo de alumínio revestido de plástico com 90cm (26 x 25 x 90 centímetros) | Material |  | UN | 0.17 | 15.71 | 2.67 | 2.67
Insumo | 00000188 | Próprio | Flanela de limpeza cor branca, tamanho 50x50 | Material |  | UN | 2 | 2.57 | 5.14 | 5.14
Insumo | 00000206 | Próprio | Sabão em barra embalagem com 5 unidade | Material |  | UN | 0.17 | 10.68 | 1.81 | 1.81
Insumo | 00000194 | Próprio | Luva Refil Para Rodo Limpa Vidros Combinado 40Cm | Material |  | UN | 0.08 | 21.72 | 1.73 | 1.73
Insumo | 00000214 | Próprio | Vassoura tipo noviça de naylon uso internos/externos | Material |  | UN | 0.17 | 19.2 | 3.26 | 3.26
Insumo | 00000204 | Próprio | Rodo com cabo de alumínio 40cm com cabo de 150 cm | Material |  | UN | 0.17 | 37.56 | 6.38 | 6.38
Insumo | 00000177 | Próprio | Balde de plástico de 20 litros com Alça Cores Sortidas | Material |  | UN | 0.17 | 19.17 | 3.25 | 3.25
Insumo | 00000205 | Próprio | Rodo com cabo de aluminio 60cm com cabo de 150 cm | Material |  | UN | 0.17 | 40.41 | 6.86 | 6.86
Insumo | 00000190 | Próprio | Limpador De Pedras 5L (marmore e granitos) galão de 5 litros | Material |  | UN | 0.17 | 50.72 | 8.62 | 8.62
Insumo | 00000181 | Próprio | Desinfetante hospitalar Assert HC200 ou similar para (sanitização) (galão de 5 litros) | Material |  | UN | 0.08 | 312.05 | 24.96 | 24.96
Insumo | 00000201 | Próprio | Papel higiênico folha dupla rolo grande extremamente macio picotado 0,10x200mt (caixa com 8) | Material |  | UN | 1.08 | 57.12 | 61.68 | 61.68
Insumo | 00000172 | Próprio | Adesivo em gel para vaso, embalagem com 3 um. (DESODORIZADOR SANITÁRIO VÁRIAS FRAGRÂNCIAS) | Material |  | UN | 2 | 7.31 | 14.62 | 14.62
Insumo | 00000209 | Próprio | Saco p/ lixo cor preta 100 litros plástico super reforçado (pacote com 100 unidades) | Material |  | UN | 0.5 | 41.16 | 20.58 | 20.58
Insumo | 00000186 | Próprio | Esponja dupla face 1 unidade | Material |  | UN | 2 | 0.98 | 1.96 | 1.96
Insumo | 00000207 | Próprio | Sabão em pó pacote com 500G | Material |  | UN | 1 | 4.84 | 4.84 | 4.84
Insumo | 00000210 | Próprio | Saco p/ lixo cor preta 60 litros plástico super reforçado (pacote com 100 unidades) | Material |  | UN | 0.5 | 21.18 | 10.59 | 10.59
Insumo | 00000176 | Próprio | Balde de plástico de 15 litros com Alça Cores Sortidas | Material |  | UN | 0.17 | 16.82 | 2.85 | 2.85
Insumo | 00000180 | Próprio | Desinfetante germicida e bactericida concentrado (galão de 5 litros) | Material |  | UN | 0.83 | 40.73 | 33.8 | 33.8
Insumo | 00000185 | Próprio | Escova sanitária com suporte (basa) | Material |  | UN | 0.17 | 6.21 | 1.05 | 1.05
Insumo | 00000200 | Próprio | Pano multiuso, rolo 30cmx 300m | Material |  | UN | 1 | 114.55 | 114.55 | 114.55
Insumo | 00000179 | Próprio | Desentupidor de vaso sanitário Cabo Plástico 60CM Único | Material |  | UN | 0.08 | 8.03 | 0.64 | 0.64
Insumo | 00000178 | Próprio | Cera liquida incolor que dá brilho e forma uma camada protetora para vários pisos Galão com 5 litros | Material |  | UN | 0.17 | 30.89 | 5.25 | 5.25
Insumo | 00000182 | Próprio | Desodorizador de ambiente 360 ml aerosol (várias fragrâncias) | Material |  | UN | 2 | 11.49 | 22.98 | 22.98
Insumo | 00000208 | Próprio | Sabonete liquido perolado e concentrado aroma erva doce/lavanda (galão 5 litros) ótima qualidade | Material |  | UN | 0.5 | 28.07 | 14.03 | 14.03
Insumo | 00000211 | Próprio | Saco p/ lixo cor preta 40 litros plástico super reforçado (pacote com 100 unidades) | Material |  | UN | 0.5 | 16.73 | 8.36 | 8.36
Insumo | 00000213 | Próprio | Conjunto Suporte para fibra com o cabo flexivel | Material |  | UN | 0.08 | 67.15 | 5.37 | 5.37
Insumo | 00000173 | Próprio | Água sanitária, galão com 5 litros | Material |  | UN | 0.42 | 12.69 | 5.32 | 5.32
Insumo | 00000203 | Próprio | Pulverizador borrifador manual Spray de ( 500ml) - material plástico | Material |  | UN | 0.17 | 5.08 | 0.86 | 0.86
Insumo | 00000202 | Próprio | Papel toalha interfolhado tamanho 20x23 cm com 1000 folhas simples de alta qualidade (pacote) | Material |  | UN | 1 | 10.35 | 10.35 | 10.35
Insumo | 00000191 | Próprio | Limpa vidros para remover manchas de vidros, fórmicas, espelhos e superfícies impermeáveis (galão de 5 litros) | Material |  | UN | 0.5 | 47.72 | 23.86 | 23.86
Insumo | 00000199 | Próprio | Pano de chão alvejado (50x70 cm) | Material |  | UN | 1 | 4.03 | 4.03 | 4.03
Insumo | 00000195 | Próprio | Desdorizador/limpador ambiente e pisos em geral concentrado/aromatizante (galão de 5 litros) | Material |  | UN | 0.5 | 38.75 | 19.37 | 19.37
Insumo | 00000184 | Próprio | Escova uso geral base de plástico ou madeira (unidade) | Material |  | UN | 0.17 | 7.76 | 1.31 | 1.31
Insumo | 00000212 | Próprio | Mop Rodo Limpa Vidros Extensível Flash Limp Com Cabo 1,60m | Material |  | UN | 0.08 | 54.21 | 4.33 | 4.33
Insumo | 00000193 | Próprio | Luva de borracha forrada de verniz tamanhos P, M, G caixa com 100 unidades | Material |  | UN | 0.08 | 7.63 | 0.61 | 0.61
Insumo | 00000187 | Próprio | Fibra Sintética Verde 102MM X 260MM - Limpeza Pesada (unidade) | Material |  | UN | 2 | 1.76 | 3.52 | 3.52
Insumo | 00000175 | Próprio | Álcool liquido 70%, embalagem com 5 litro | Material |  | UN | 0.42 | 37.81 | 15.88 | 15.88
Insumo | 00000196 | Próprio | Óleo de peroba frasco de 200 ml | Material |  | UN | 0.5 | 13.42 | 6.71 | 6.71
Insumo | 00000183 | Próprio | Detergente liquido frasco com 500ml | Material |  | UN | 1 | 1.98 | 1.98 | 1.98
Insumo | 00000174 | Próprio | Álcool gel 70% Galão com 5 litros | Material |  | UN | 0.42 | 38.87 | 16.32 | 16.32
|  |  |  | MO sem LS => | 411.58 | LS => | 0 | MO com LS => | 411.58
|  |  |  | Valor do BDI => | 305.16 |  | Valor com BDI => |  | 1470.34
[6 empty] | Quant. => | 12,00 | Preço Total => | 17644.08
[5 empty] | Total sem BDI |  |  |  | 13982.16
[5 empty] | Total do BDI |  |  |  | 3661.92
[5 empty] | Total Geral |  |  |  | 17644.08
_______________________________________________________________

## Man. Predial Sinté-Mão de Obra
ASSEMBLEIA LEGISLATIVA DO ESTADO DE RONDÔNIA
ORÇAMENTO ESTIMATIVO
PLANILHA ORÇAMENTÁRIA SINTÉTICA - SERVIÇOS DE MANUTENÇÃO PREDIAL (POR DEMANDA)
|  |  | Obra | Bancos |  | B.D.I. |  | Encargos Sociais
|  |  | LOCAÇÃO COM FACILITIES - MANUTENÇÃO PREDIAL COM MÃO DE OBRA | SINAPI - 08/2025 - Distrito Federal ORSE - 06/2025 - Sergipe FDE - 04/2025 - São Paulo |  | 26,19% |  | Não Desonerado: embutido nos preços unitário dos insumos de mão de obra, de acordo com as bases.
Orçamento Sintético
Item | Código | Banco | Descrição | Und | Quant. | Valor Unit | Valor Unit com BDI | Total | Peso (%)
1 | 98556 | SINAPI | IMPERMEABILIZAÇÃO DE SUPERFÍCIE COM ARGAMASSA POLIMÉRICA / MEMBRANA ACRÍLICA, 4 DEMÃOS, REFORÇADA COM VÉU DE POLIÉSTER (MAV). AF_09/2023 | m² | 3 | 66.36 | 83.73 | 251.19 | 0.6022%
2 | 96113 | SINAPI | FORRO EM PLACAS DE GESSO, PARA AMBIENTES COMERCIAIS. AF_08/2023_PS | m² | 11.2 | 50.91 | 64.24 | 719.48 | 1.725%
3 | 96120 | SINAPI | ACABAMENTOS PARA FORRO (MOLDURA DE GESSO). AF_08/2023 | M | 20 | 3.26 | 4.11 | 82.2 | 0.1971%
4 | 96359 | SINAPI | PAREDE COM SISTEMA EM CHAPAS DE GESSO PARA DRYWALL, USO INTERNO, COM DUAS FACES SIMPLES E ESTRUTURA METÁLICA COM GUIAS SIMPLES PARA PAREDES COM ÁREA LÍQUIDA MAIOR OU IGUAL A 6 M2, COM VÃOS. AF_07/2023_PS | m² | 20 | 99.13 | 125.09 | 2501.8 | 5.998%
5 | 98671 | SINAPI | PISO EM GRANITO APLICADO EM AMBIENTES INTERNOS. AF_09/2020 | m² | 10 | 378.91 | 478.14 | 4781.4 | 11.46%
6 | 101727 | SINAPI | PISO VINÍLICO SEMI-FLEXÍVEL EM PLACAS, PADRÃO LISO, ESPESSURA 3,2 MM, FIXADO COM COLA. AF_09/2020 | m² | 10 | 192.39 | 242.77 | 2427.7 | 5.82%
7 | 87273 | SINAPI | REVESTIMENTO CERÂMICO PARA PAREDES INTERNAS COM PLACAS TIPO ESMALTADA DE DIMENSÕES 33X45 CM APLICADAS NA ALTURA INTEIRA DAS PAREDES. AF_02/2023_PE | m² | 5 | 73.31 | 92.5 | 462.5 | 1.109%
8 | 88488 | SINAPI | PINTURA LÁTEX ACRÍLICA PREMIUM, APLICAÇÃO MANUAL EM TETO, DUAS DEMÃOS. AF_04/2023 | m² | 112 | 17.17 | 21.66 | 2425.92 | 5.816%
9 | 88489 | SINAPI | PINTURA LÁTEX ACRÍLICA PREMIUM, APLICAÇÃO MANUAL EM PAREDES, DUAS DEMÃOS. AF_04/2023 | m² | 336 | 14.45 | 18.23 | 6125.28 | 14.68%
10 | 91926 | SINAPI | CABO DE COBRE FLEXÍVEL ISOLADO, 2,5 MM², ANTI-CHAMA 450/750 V, PARA CIRCUITOS TERMINAIS - FORNECIMENTO E INSTALAÇÃO. AF_03/2023 | M | 60 | 5.19 | 6.54 | 392.4 | 0.9407%
11 | 91928 | SINAPI | CABO DE COBRE FLEXÍVEL ISOLADO, 4 MM², ANTI-CHAMA 450/750 V, PARA CIRCUITOS TERMINAIS - FORNECIMENTO E INSTALAÇÃO. AF_03/2023 | M | 45 | 8.06 | 10.17 | 457.65 | 1.097%
12 | 91854 | SINAPI | ELETRODUTO FLEXÍVEL CORRUGADO, PVC, DN 25 MM (3/4"), PARA CIRCUITOS TERMINAIS, INSTALADO EM PAREDE - FORNECIMENTO E INSTALAÇÃO. AF_03/2023 | M | 20 | 11.24 | 14.18 | 283.6 | 0.6799%
13 | 91957 | SINAPI | INTERRUPTOR SIMPLES (1 MÓDULO) COM INTERRUPTOR PARALELO (1 MÓDULO), 10A/250V, INCLUINDO SUPORTE E PLACA - FORNECIMENTO E INSTALAÇÃO. AF_03/2023 | UN | 2 | 63.97 | 80.72 | 161.44 | 0.387%
14 | 98307 | SINAPI | TOMADA DE REDE RJ45 - FORNECIMENTO E INSTALAÇÃO. AF_08/2025 | UN | 2 | 71.4 | 90.09 | 180.18 | 0.432%
15 | 92004 | SINAPI | TOMADA MÉDIA DE EMBUTIR (2 MÓDULOS), 2P+T 10 A, INCLUINDO SUPORTE E PLACA - FORNECIMENTO E INSTALAÇÃO. AF_03/2023 | UN | 2 | 68.82 | 86.84 | 173.68 | 0.4164%
16 | 89987 | SINAPI | REGISTRO DE GAVETA BRUTO, LATÃO, ROSCÁVEL, 3/4", COM ACABAMENTO E CANOPLA CROMADOS - FORNECIMENTO E INSTALAÇÃO. AF_08/2021 | UN | 1 | 97.71 | 123.3 | 123.3 | 0.2956%
17 | 86889 | SINAPI | BANCADA DE GRANITO CINZA POLIDO, DE 1,50 X 0,60 M, PARA PIA DE COZINHA - FORNECIMENTO E INSTALAÇÃO. AF_01/2020 | UN | 1 | 671.57 | 847.45 | 847.45 | 2.032%
18 | 89356 | SINAPI | TUBO, PVC, SOLDÁVEL, DE 25MM, INSTALADO EM RAMAL OU SUB-RAMAL DE ÁGUA - FORNECIMENTO E INSTALAÇÃO. AF_06/2022 | M | 5 | 26.63 | 33.6 | 168 | 0.4028%
19 | 91306 | SINAPI | FECHADURA DE EMBUTIR PARA PORTAS INTERNAS, COMPLETA, ACABAMENTO PADRÃO MÉDIO, COM EXECUÇÃO DE FURO - FORNECIMENTO E INSTALAÇÃO. AF_12/2019 | UN | 2 | 173.5 | 218.93 | 437.86 | 1.05%
20 | 90849 | SINAPI | KIT DE PORTA DE MADEIRA PARA PINTURA, SEMI-OCA (LEVE OU MÉDIA), PADRÃO MÉDIO, 80X210CM, ESPESSURA DE 3,5CM, ITENS INCLUSOS: DOBRADIÇAS, MONTAGEM E INSTALAÇÃO DO BATENTE, SEM FECHADURA - FORNECIMENTO E INSTALAÇÃO. AF_12/2019 | UN | 1 | 1090.73 | 1376.39 | 1376.39 | 3.3%
21 | 100659 | SINAPI | ALIZAR DE 5X1,5CM PARA PORTA FIXADO COM PREGOS, PADRÃO MÉDIO - FORNECIMENTO E INSTALAÇÃO. AF_12/2019 | M | 5 | 15.71 | 19.82 | 99.1 | 0.2376%
22 | 100709 | SINAPI | DOBRADIÇA EM AÇO/FERRO, 3" X 21/2", E=1,9 A 2MM, SEN ANEL, CROMADO OU ZINCADO, TAMPA BOLA, COM PARAFUSOS. AF_12/2019 | UN | 1 | 54.33 | 68.55 | 68.55 | 0.1643%
23 | 93663 | SINAPI | DISJUNTOR BIPOLAR TIPO DIN, CORRENTE NOMINAL DE 25A - FORNECIMENTO E INSTALAÇÃO. AF_07/2025 | UN | 1 | 93.28 | 117.71 | 117.71 | 0.2822%
24 | 100853 | SINAPI | TORNEIRA CROMADA DE MESA PARA LAVATORIO, TIPO MONOCOMANDO. AF_01/2020 | UN | 1 | 382.06 | 482.12 | 482.12 | 1.156%
25 | 86910 | SINAPI | TORNEIRA CROMADA TUBO MÓVEL, DE PAREDE, 1/2" OU 3/4", PARA PIA DE COZINHA, PADRÃO MÉDIO - FORNECIMENTO E INSTALAÇÃO. AF_01/2020 | UN | 1 | 141.97 | 179.15 | 179.15 | 0.4295%
26 | 100849 | SINAPI | ASSENTO SANITÁRIO CONVENCIONAL - FORNECIMENTO E INSTALACAO. AF_01/2020 | UN | 1 | 50.99 | 64.34 | 64.34 | 0.1542%
27 | 89379 | SINAPI | LUVA DE CORRER, PVC, SOLDÁVEL, DN 25MM, INSTALADO EM RAMAL OU SUB-RAMAL DE ÁGUA - FORNECIMENTO E INSTALAÇÃO. AF_12/2014 | UN | 2 | 20.34 | 25.66 | 51.32 | 0.123%
28 | 89366 | SINAPI | JOELHO 90 GRAUS COM BUCHA DE LATÃO, PVC, SOLDÁVEL, DN 25MM, X 3/4 INSTALADO EM RAMAL OU SUB-RAMAL DE ÁGUA - FORNECIMENTO E INSTALAÇÃO. AF_06/2022 | UN | 1 | 17.86 | 22.53 | 22.53 | 0.05401%
29 | 86879 | SINAPI | VÁLVULA EM PLÁSTICO 1" PARA PIA, TANQUE OU LAVATÓRIO, COM OU SEM LADRÃO - FORNECIMENTO E INSTALAÇÃO. AF_01/2020 | UN | 1 | 10 | 12.61 | 12.61 | 0.03023%
30 | 86885 | SINAPI | ENGATE FLEXÍVEL EM PLÁSTICO BRANCO, 1/2" X 40CM - FORNECIMENTO E INSTALAÇÃO. AF_01/2020 | UN | 1 | 12.59 | 15.88 | 15.88 | 0.03807%
31 | 97599 | SINAPI | LUMINÁRIA DE EMERGÊNCIA, COM 30 LÂMPADAS LED DE 2 W, SEM REATOR - FORNECIMENTO E INSTALAÇÃO. AF_09/2024 | UN | 2 | 19.59 | 24.72 | 49.44 | 0.1185%
32 | 89712 | SINAPI | TUBO PVC, SERIE NORMAL, ESGOTO PREDIAL, DN 50 MM, FORNECIDO E INSTALADO EM RAMAL DE DESCARGA OU RAMAL DE ESGOTO SANITÁRIO. AF_08/2022 | M | 5 | 29.64 | 37.4 | 187 | 0.4483%
33 | 86883 | SINAPI | SIFÃO DO TIPO FLEXÍVEL EM PVC 1 X 1.1/2 - FORNECIMENTO E INSTALAÇÃO. AF_01/2020 | UN | 2 | 11.95 | 15.07 | 30.14 | 0.07226%
34 | 100676 | SINAPI | BATENTE PARA PORTA COM BANDEIRA, FIXAÇÃO COM PARAFUSO E BUCHA. AF_12/2019 | UN | 1 | 257.26 | 324.63 | 324.63 | 0.7783%
35 | 89362 | SINAPI | JOELHO 90 GRAUS, PVC, SOLDÁVEL, DN 25MM, INSTALADO EM RAMAL OU SUB-RAMAL DE ÁGUA - FORNECIMENTO E INSTALAÇÃO. AF_06/2022 | UN | 2 | 10.71 | 13.51 | 27.02 | 0.06478%
36 | 88495 | SINAPI | EMASSAMENTO COM MASSA LÁTEX, APLICAÇÃO EM PAREDE, UMA DEMÃO, LIXAMENTO MANUAL. AF_04/2023 | m² | 20 | 13.27 | 16.74 | 334.8 | 0.8026%
37 | 88485 | SINAPI | FUNDO SELADOR ACRÍLICO, APLICAÇÃO MANUAL EM PAREDE, UMA DEMÃO. AF_04/2023 | m² | 20 | 5.06 | 6.38 | 127.6 | 0.3059%
38 | 100873 | SINAPI | BARRA DE APOIO RETA, EM ALUMINIO, COMPRIMENTO 90 CM, FIXADA NA PAREDE - FORNECIMENTO E INSTALAÇÃO. AF_01/2020 | UN | 1 | 364.43 | 459.87 | 459.87 | 1.102%
39 | 95547 | SINAPI | SABONETEIRA PLASTICA TIPO DISPENSER PARA SABONETE LIQUIDO COM RESERVATORIO 800 A 1500 ML, INCLUSO FIXAÇÃO. AF_01/2020 | UN | 1 | 46.49 | 58.66 | 58.66 | 0.1406%
40 | 95544 | SINAPI | PAPELEIRA DE PAREDE EM METAL CROMADO SEM TAMPA, INCLUSO FIXAÇÃO. AF_01/2020 | UN | 1 | 48.55 | 61.26 | 61.26 | 0.1469%
41 | 100862 | SINAPI | SUPORTE MÃO FRANCESA EM ACO, ABAS IGUAIS 40 CM, CAPACIDADE MINIMA 70 KG, BRANCO - FORNECIMENTO E INSTALAÇÃO. AF_01/2020 | UN | 3 | 42.62 | 53.78 | 161.34 | 0.3868%
42 | 86888 | SINAPI | VASO SANITÁRIO SIFONADO COM CAIXA ACOPLADA LOUÇA BRANCA - FORNECIMENTO E INSTALAÇÃO. AF_01/2020 | UN | 1 | 487.05 | 614.6 | 614.6 | 1.473%
43 | 88494 | SINAPI | EMASSAMENTO COM MASSA LÁTEX, APLICAÇÃO EM TETO, UMA DEMÃO, LIXAMENTO MANUAL. AF_04/2023 | m² | 112 | 24.35 | 30.72 | 3440.64 | 8.248%
44 | 98685 | SINAPI | RODAPÉ EM GRANITO, ALTURA 10 CM. AF_09/2020 | M | 10 | 70.03 | 88.37 | 883.7 | 2.119%
45 | 3149 | ORSE | Película insulfilm aplicada ou Similar | m² | 20 | 64.67 | 81.6 | 1632 | 3.913%
46 | PRQ220 | Próprio | Tratamento de fissuras com argamassa de cimento e areia traço 1:3 com aditivobianco ou similar (com abertura de até 3mm) Rev 01 09/2022 - Ref. ORSE - 06/2025 - 4114 | m | 10 | 21.78 | 27.48 | 274.8 | 0.6588%
47 | PRQ214 | Próprio | ISOLACAO TERMOACUSTICA - LA DE ROCHA E=2`` - Ref. FDE - 04/2025 - 10.01.061 | m² | 20 | 30.76 | 38.81 | 776.2 | 1.861%
48 | 93662 | SINAPI | DISJUNTOR BIPOLAR TIPO DIN, CORRENTE NOMINAL DE 20A - FORNECIMENTO E INSTALAÇÃO. AF_07/2025 | UN | 1 | 91.26 | 115.16 | 115.16 | 0.2761%
49 | 100864 | SINAPI | BARRA DE APOIO EM "L", EM ACO INOX POLIDO 80 X 80 CM, FIXADA NA PAREDE - FORNECIMENTO E INSTALACAO. AF_01/2020 | UN | 1 | 641.44 | 809.43 | 809.43 | 1.941%
50 | 101909 | SINAPI | EXTINTOR DE INCÊNDIO PORTÁTIL COM CARGA DE PQS DE 6 KG, CLASSE BC - FORNECIMENTO E INSTALAÇÃO. AF_10/2020_PE | UN | 2 | 267.46 | 337.5 | 675 | 1.618%
51 | PRQ215 | Próprio | RECARGA DE EXTINTOR DE PO QUIMICO DE 4 KG - Ref. FDE - 04/2025 - 08.80.093 | UN | 2 | 38.87 | 49.05 | 98.1 | 0.2352%
52 | PRQ217 | Próprio | RECARGA DE EXTINTOR DE GAS CARBONICO DE 6 LITROS - Ref. FDE - 04/2025 - 08.80.091 | UN | 2 | 88.6 | 111.8 | 223.6 | 0.5361%
53 | PRQ218 | Próprio | RECARGA DE EXTINTOR DE ESPUMA DE 10 LITROS - Ref. FDE - 04/2025 - 08.80.092 | UN | 2 | 102.95 | 129.91 | 259.82 | 0.6229%
54 | PRQ219 | Próprio | EXTINTOR DE INCENDIO DE AGUA PRESSURIZADA 10L : RECARGA - Ref. FDE - 04/2025 - 08.80.095 | UN | 2 | 30.89 | 38.98 | 77.96 | 0.1869%
55 | 95696 | SINAPI | SPRINKLER TIPO PENDENTE, 68 °C, UNIÃO POR ROSCA DN 15 (1/2") - FORNECIMENTO E INSTALAÇÃO. AF_10/2020 | UN | 3 | 44.77 | 56.49 | 169.47 | 0.4063%
56 | 89710 | SINAPI | RALO SECO, PVC, DN 100 X 40 MM, JUNTA SOLDÁVEL, FORNECIDO E INSTALADO EM RAMAL DE DESCARGA OU EM RAMAL DE ESGOTO SANITÁRIO. AF_08/2022 | UN | 2 | 23.11 | 29.16 | 58.32 | 0.1398%
57 | 89707 | SINAPI | CAIXA SIFONADA, PVC, DN 100 X 100 X 50 MM, JUNTA ELÁSTICA, FORNECIDA E INSTALADA EM RAMAL DE DESCARGA OU EM RAMAL DE ESGOTO SANITÁRIO. AF_08/2022 | UN | 2 | 60.67 | 76.55 | 153.1 | 0.367%
58 | PRQ211 | Próprio | REPARO EM REGISTROS - INCLUSO FORNECIMENTO E INSTALAÇÃO | und | 2 | 150.64 | 190.09 | 380.18 | 0.9114%
59 | PRQ212 | Próprio | TOMADA SIMPLES DE EMBUTIR PARA PISO - Ref. SIURB (9082012) | UN | 3 | 58.51 | 73.83 | 221.49 | 0.531%
60 | PRQ213 | Próprio | DETECTOR ÓPTICO DE FUMAÇA COM BASE ENDEREÇÁVEL - REF. CPOS/CDHU (50.05.430) | UN | 3 | 160.33 | 202.32 | 606.96 | 1.455%
61 | PRQ221 | Próprio | Luminária tipo spot, de embutir, com lâmpada led 15w - Fornecimento e instalação - Ref. SINAPI - 08/2025 - 105546 | UN | 10 | 48.35 | 61.01 | 610.1 | 1.463%
62 | PRQ222 | Próprio | ESPELHO CRISTAL, ESPESSURA 4 MM, ADERIDO COM ADESIVO FIXA-ESPELHO, COM MOLDURA DE MADEIRA APARAFUSADA NA PAREDE, COM ÁREA MENOR OU IGUAL A 1,0 M2. AF_01/2021 | m² | 1 | 650.91 | 821.38 | 821.38 | 1.969%
63 | PRQ223 | Próprio | Cópia de chave de porta | UN | 10 | 8.54 | 10.77 | 107.7 | 0.2582%
64 | PRQ225 | Próprio | Serviços de Dedetização englobando desinsetização, desratização, descupinização e desinfecção. Método "Spray, Fog e Gel". (Área aproximada da edificação 220 M2) | UN | 3 | 250.8 | 316.48 | 949.44 | 2.276%
65 | PRQ226 | Próprio | LUMINÁRIA TIPO PLAFON QUADRADA, DE EMBUTIR, COM LED DE 24 W - FORNECIMENTO E INSTALAÇÃO - Ref. SINAPI - 08/2025 - 103788 | UN | 4 | 86.94 | 109.7 | 438.8 | 1.052%
41712.44
[5 empty] | Total sem BDI |  |  |  | 33059.33
[5 empty] | Total do BDI |  |  |  | 8653.11
[5 empty] | Total Geral |  |  |  | 41712.44
_______________________________________________________________ ADMINISTRADOR ENG ALE Setor de Engenharia

## Man. Predial Analit-Mão de Obra
ASSEMBLEIA LEGISLATIVA DO ESTADO DE RONDÔNIA
ORÇAMENTO ESTIMATIVO
PLANILHA ORÇAMENTÁRIA ANALÍTICA - SERVIÇOS DE MANUTENÇÃO PREDIAL (POR DEMANDA)
|  |  | Obra | Bancos |  | B.D.I. |  | Encargos Sociais
|  |  | LOCAÇÃO COM FACILITIES - MANUTENÇÃO PREDIAL COM MÃO DE OBRA | SINAPI - 08/2025 - Distrito Federal ORSE - 06/2025 - Sergipe FDE - 04/2025 - São Paulo |  | 26,19% |  | Não Desonerado: embutido nos preços unitário dos insumos de mão de obra, de acordo com as bases.
Planilha Orçamentária Analítica
1 | Código | Banco | Descrição | Tipo |  | Und | Quant. | Valor Unit | Total
Composição | 98556 | SINAPI | IMPERMEABILIZAÇÃO DE SUPERFÍCIE COM ARGAMASSA POLIMÉRICA / MEMBRANA ACRÍLICA, 4 DEMÃOS, REFORÇADA COM VÉU DE POLIÉSTER (MAV). AF_09/2023 | IMPE - IMPERMEABILIZAÇÕES E PROTEÇÕES DIVERSAS |  | m² | 1 | 66.36 | 66.36
Composição Auxiliar | 88270 | SINAPI | IMPERMEABILIZADOR COM ENCARGOS COMPLEMENTARES | SEDI - SERVIÇOS DIVERSOS |  | H | 0.9881 | 32.69 | 32.3
Composição Auxiliar | 88243 | SINAPI | AJUDANTE ESPECIALIZADO COM ENCARGOS COMPLEMENTARES | SEDI - SERVIÇOS DIVERSOS |  | H | 0.2228 | 25.64 | 5.71
Insumo | 00000135 | SINAPI | ARGAMASSA POLIMERICA IMPERMEABILIZANTE SEMIFLEXIVEL, BICOMPONENTE, A BASE DE CIMENTO E ADITIVOS | Material |  | KG | 4.6154 | 4.1 | 18.92
Insumo | 00004030 | SINAPI | VEU DE POLIESTER PARA IMPERMEABILIZACAO | Material |  | M² | 1.3513 | 6.98 | 9.43
|  |  |  | MO sem LS => | 27.06 | LS => | 0 | MO com LS => | 27.06
|  |  |  | Valor do BDI => | 17.37 |  | Valor com BDI => |  | 83.73
[6 empty] | Quant. => | 3,00 | Preço Total => | 251.19
2 | Código | Banco | Descrição | Tipo |  | Und | Quant. | Valor Unit | Total
Composição | 96113 | SINAPI | FORRO EM PLACAS DE GESSO, PARA AMBIENTES COMERCIAIS. AF_08/2023_PS | REVE - REVESTIMENTO E TRATAMENTO DE SUPERFÍCIES |  | m² | 1 | 50.91 | 50.91
Composição Auxiliar | 88269 | SINAPI | GESSEIRO COM ENCARGOS COMPLEMENTARES | SEDI - SERVIÇOS DIVERSOS |  | H | 0.7867 | 32.46 | 25.53
Composição Auxiliar | 88316 | SINAPI | SERVENTE COM ENCARGOS COMPLEMENTARES | SEDI - SERVIÇOS DIVERSOS |  | H | 0.4522 | 24.94 | 11.27
Insumo | 00040547 | SINAPI | PARAFUSO ZINCADO, AUTOBROCANTE, FLANGEADO, 4,2 MM X 19 MM | Material |  | CENTO | 0.0293 | 27.77 | 0.81
Insumo | 00004812 | SINAPI | PLACA DE GESSO PARA FORRO, *60 X 60* CM, ESPESSURA DE 12 MM (SEM COLOCACAO) | Material |  | M² | 1.0414 | 10.71 | 11.15
Insumo | 00000345 | SINAPI | ARAME GALVANIZADO 18 BWG, D = 1,24MM (0,009 KG/M) | Material |  | KG | 0.0217 | 28.52 | 0.61
Insumo | 00020250 | SINAPI | SISAL EM FIBRA / ESTOPA SISAL PARA GESSO | Material |  | KG | 0.0078 | 20 | 0.15
Insumo | 00003315 | SINAPI | GESSO EM PO PARA REVESTIMENTOS/MOLDURAS/SANCAS E USO GERAL | Material |  | KG | 1.8127 | 0.77 | 1.39
|  |  |  | MO sem LS => | 25.63 | LS => | 0 | MO com LS => | 25.63
|  |  |  | Valor do BDI => | 13.33 |  | Valor com BDI => |  | 64.24
[6 empty] | Quant. => | 11,20 | Preço Total => | 719.48
3 | Código | Banco | Descrição | Tipo |  | Und | Quant. | Valor Unit | Total
Composição | 96120 | SINAPI | ACABAMENTOS PARA FORRO (MOLDURA DE GESSO). AF_08/2023 | REVE - REVESTIMENTO E TRATAMENTO DE SUPERFÍCIES |  | M | 1 | 3.26 | 3.26
Composição Auxiliar | 88269 | SINAPI | GESSEIRO COM ENCARGOS COMPLEMENTARES | SEDI - SERVIÇOS DIVERSOS |  | H | 0.0454 | 32.46 | 1.47
Composição Auxiliar | 88316 | SINAPI | SERVENTE COM ENCARGOS COMPLEMENTARES | SEDI - SERVIÇOS DIVERSOS |  | H | 0.0261 | 24.94 | 0.65
Insumo | 00003315 | SINAPI | GESSO EM PO PARA REVESTIMENTOS/MOLDURAS/SANCAS E USO GERAL | Material |  | KG | 0.3643 | 0.77 | 0.28
Insumo | 00005066 | SINAPI | PREGO DE ACO POLIDO COM CABECA 12 X 12 | Material |  | KG | 0.0015 | 25.52 | 0.03
Insumo | 00020250 | SINAPI | SISAL EM FIBRA / ESTOPA SISAL PARA GESSO | Material |  | KG | 0.0016 | 20 | 0.03
Insumo | 00004812 | SINAPI | PLACA DE GESSO PARA FORRO, *60 X 60* CM, ESPESSURA DE 12 MM (SEM COLOCACAO) | Material |  | M² | 0.075 | 10.71 | 0.8
|  |  |  | MO sem LS => | 1.47 | LS => | 0 | MO com LS => | 1.47
|  |  |  | Valor do BDI => | 0.85 |  | Valor com BDI => |  | 4.11
[6 empty] | Quant. => | 20,00 | Preço Total => | 82.2
4 | Código | Banco | Descrição | Tipo |  | Und | Quant. | Valor Unit | Total
Composição | 96359 | SINAPI | PAREDE COM SISTEMA EM CHAPAS DE GESSO PARA DRYWALL, USO INTERNO, COM DUAS FACES SIMPLES E ESTRUTURA METÁLICA COM GUIAS SIMPLES PARA PAREDES COM ÁREA LÍQUIDA MAIOR OU IGUAL A 6 M2, COM VÃOS. AF_07/2023_PS | PARE - PAREDES/PAINEIS |  | m² | 1 | 99.13 | 99.13
Composição Auxiliar | 88316 | SINAPI | SERVENTE COM ENCARGOS COMPLEMENTARES | SEDI - SERVIÇOS DIVERSOS |  | H | 0.195 | 24.94 | 4.86
Composição Auxiliar | 88278 | SINAPI | MONTADOR DE ESTRUTURAS METÁLICAS COM ENCARGOS COMPLEMENTARES | SEDI - SERVIÇOS DIVERSOS |  | H | 0.595 | 26.72 | 15.89
Insumo | 00039432 | SINAPI | FITA DE PAPEL REFORCADA COM LAMINA DE METAL PARA REFORCO DE CANTOS DE CHAPA DE GESSO PARA DRYWALL | Material |  | M | 0.7925 | 2.67 | 2.11
Insumo | 00039431 | SINAPI | FITA DE PAPEL MICROPERFURADO, 50 X 150 MM, PARA TRATAMENTO DE JUNTAS DE CHAPA DE GESSO PARA DRYWALL | Material |  | M | 2.5027 | 0.3 | 0.75
Insumo | 00039435 | SINAPI | PARAFUSO DRY WALL, EM ACO FOSFATIZADO, CABECA TROMBETA E PONTA AGULHA (TA), COMPRIMENTO 25 MM | Material |  | UN | 20.1868 | 0.1 | 2.01
Insumo | 00039443 | SINAPI | PARAFUSO DRY WALL, EM ACO ZINCADO, CABECA LENTILHA E PONTA BROCA (LB), LARGURA 4,2 MM, COMPRIMENTO 13 MM | Material |  | UN | 0.5441 | 0.24 | 0.13
Insumo | 00039419 | SINAPI | PERFIL GUIA, FORMATO U, EM ACO ZINCADO, PARA ESTRUTURA PAREDE DRYWALL, E = 0,5 MM, 70 X 3000 MM (L X C) | Material |  | M | 0.9117 | 6.55 | 5.97
Insumo | 00039434 | SINAPI | MASSA DE REJUNTE EM PO PARA DRYWALL, A BASE DE GESSO, SECAGEM RAPIDA, PARA TRATAMENTO DE JUNTAS DE CHAPA DE GESSO (NECESSITA ADICAO DE AGUA) | Equipamento |  | KG | 1.0978 | 3.34 | 3.66
Insumo | 00037586 | SINAPI | PINO DE ACO COM ARRUELA CONICA, DIAMETRO ARRUELA = *23* MM E COMP HASTE = *27* MM (ACAO INDIRETA) | Material |  | CENTO | 0.0296 | 48.76 | 1.44
Insumo | 00039422 | SINAPI | PERFIL MONTANTE, FORMATO C, EM ACO ZINCADO, PARA ESTRUTURA PAREDE DRYWALL, E = 0,5 MM, 70 X 3000 MM (L X C) | Material |  | M | 2.9139 | 7.43 | 21.65
Insumo | 00039413 | SINAPI | PLACA / CHAPA DE GESSO ACARTONADO, STANDARD (ST), COR BRANCA, E = 12,5 MM, 1200 X 2400 MM (L X C) | Material |  | m² | 2.106 | 19.31 | 40.66
|  |  |  | MO sem LS => | 14.33 | LS => | 0 | MO com LS => | 14.33
|  |  |  | Valor do BDI => | 25.96 |  | Valor com BDI => |  | 125.09
[6 empty] | Quant. => | 20,00 | Preço Total => | 2501.8
5 | Código | Banco | Descrição | Tipo |  | Und | Quant. | Valor Unit | Total
Composição | 98671 | SINAPI | PISO EM GRANITO APLICADO EM AMBIENTES INTERNOS. AF_09/2020 | PISO - PISOS |  | m² | 1 | 378.91 | 378.91
Composição Auxiliar | 88274 | SINAPI | MARMORISTA/GRANITEIRO COM ENCARGOS COMPLEMENTARES | SEDI - SERVIÇOS DIVERSOS |  | H | 1.188 | 32.54 | 38.65
Composição Auxiliar | 88316 | SINAPI | SERVENTE COM ENCARGOS COMPLEMENTARES | SEDI - SERVIÇOS DIVERSOS |  | H | 0.594 | 24.94 | 14.81
Insumo | 00010841 | SINAPI | PISO EM GRANITO, POLIDO, TIPO ANDORINHA/ QUARTZ/ CASTELO/ CORUMBA OU OUTROS EQUIVALENTES DA REGIAO, FORMATO MENOR OU IGUAL A 3025 CM2, E= *2* CM | Material |  | M² | 1.16 | 265.32 | 307.77
Insumo | 00034357 | SINAPI | REJUNTE CIMENTICIO, QUALQUER COR | Material |  | KG | 0.14 | 3.81 | 0.53
Insumo | 00037595 | SINAPI | ARGAMASSA COLANTE TIPO AC III | Material |  | KG | 8.62 | 1.99 | 17.15
|  |  |  | MO sem LS => | 37.39 | LS => | 0 | MO com LS => | 37.39
|  |  |  | Valor do BDI => | 99.23 |  | Valor com BDI => |  | 478.14
[6 empty] | Quant. => | 10,00 | Preço Total => | 4781.4
6 | Código | Banco | Descrição | Tipo |  | Und | Quant. | Valor Unit | Total
Composição | 101727 | SINAPI | PISO VINÍLICO SEMI-FLEXÍVEL EM PLACAS, PADRÃO LISO, ESPESSURA 3,2 MM, FIXADO COM COLA. AF_09/2020 | PISO - PISOS |  | m² | 1 | 192.39 | 192.39
Composição Auxiliar | 88316 | SINAPI | SERVENTE COM ENCARGOS COMPLEMENTARES | SEDI - SERVIÇOS DIVERSOS |  | H | 0.085 | 24.94 | 2.11
Composição Auxiliar | 88309 | SINAPI | PEDREIRO COM ENCARGOS COMPLEMENTARES | SEDI - SERVIÇOS DIVERSOS |  | H | 0.171 | 32.69 | 5.58
Insumo | 00004791 | SINAPI | ADESIVO ACRILICO DE BASE AQUOSA / COLA DE CONTATO | Material |  | KG | 0.095 | 57.9 | 5.5
Insumo | 00004792 | SINAPI | PLACA VINILICA SEMIFLEXIVEL PARA PISOS, E = 3,2 MM, 30 X 30 CM (SEM COLOCACAO) | Material |  | M² | 1.11 | 161.45 | 179.2
|  |  |  | MO sem LS => | 5.39 | LS => | 0 | MO com LS => | 5.39
|  |  |  | Valor do BDI => | 50.38 |  | Valor com BDI => |  | 242.77
[6 empty] | Quant. => | 10,00 | Preço Total => | 2427.7
7 | Código | Banco | Descrição | Tipo |  | Und | Quant. | Valor Unit | Total
Composição | 87273 | SINAPI | REVESTIMENTO CERÂMICO PARA PAREDES INTERNAS COM PLACAS TIPO ESMALTADA DE DIMENSÕES 33X45 CM APLICADAS NA ALTURA INTEIRA DAS PAREDES. AF_02/2023_PE | REVE - REVESTIMENTO E TRATAMENTO DE SUPERFÍCIES |  | m² | 1 | 73.31 | 73.31
Composição Auxiliar | 88316 | SINAPI | SERVENTE COM ENCARGOS COMPLEMENTARES | SEDI - SERVIÇOS DIVERSOS |  | H | 0.3138 | 24.94 | 7.82
Composição Auxiliar | 88256 | SINAPI | AZULEJISTA OU LADRILHEIRO COM ENCARGOS COMPLEMENTARES | SEDI - SERVIÇOS DIVERSOS |  | H | 0.697 | 32.54 | 22.68
Insumo | 00034357 | SINAPI | REJUNTE CIMENTICIO, QUALQUER COR | Material |  | KG | 0.222 | 3.81 | 0.84
Insumo | 00001381 | SINAPI | ARGAMASSA COLANTE AC I PARA CERAMICAS | Material |  | KG | 6.85 | 0.65 | 4.45
Insumo | 00000536 | SINAPI | REVESTIMENTO PARA PAREDE, EM CERAMICA ESMALTADA, FORMATO MENOR OU IGUAL A 2025 CM2 | Material |  | M² | 1.0798 | 34.75 | 37.52
|  |  |  | MO sem LS => | 21.38 | LS => | 0 | MO com LS => | 21.38
|  |  |  | Valor do BDI => | 19.19 |  | Valor com BDI => |  | 92.5
[6 empty] | Quant. => | 5,00 | Preço Total => | 462.5
8 | Código | Banco | Descrição | Tipo |  | Und | Quant. | Valor Unit | Total
Composição | 88488 | SINAPI | PINTURA LÁTEX ACRÍLICA PREMIUM, APLICAÇÃO MANUAL EM TETO, DUAS DEMÃOS. AF_04/2023 | PINT - PINTURAS |  | m² | 1 | 17.17 | 17.17
Composição Auxiliar | 88316 | SINAPI | SERVENTE COM ENCARGOS COMPLEMENTARES | SEDI - SERVIÇOS DIVERSOS |  | H | 0.0757 | 24.94 | 1.88
Composição Auxiliar | 88310 | SINAPI | PINTOR COM ENCARGOS COMPLEMENTARES | SEDI - SERVIÇOS DIVERSOS |  | H | 0.227 | 34.35 | 7.79
Insumo | 00007356 | SINAPI | TINTA LATEX ACRILICA PREMIUM, COR BRANCO FOSCO | Material |  | L | 0.2285 | 32.83 | 7.5
|  |  |  | MO sem LS => | 6.53 | LS => | 0 | MO com LS => | 6.53
|  |  |  | Valor do BDI => | 4.49 |  | Valor com BDI => |  | 21.66
[6 empty] | Quant. => | 112,00 | Preço Total => | 2425.92
9 | Código | Banco | Descrição | Tipo |  | Und | Quant. | Valor Unit | Total
Composição | 88489 | SINAPI | PINTURA LÁTEX ACRÍLICA PREMIUM, APLICAÇÃO MANUAL EM PAREDES, DUAS DEMÃOS. AF_04/2023 | PINT - PINTURAS |  | m² | 1 | 14.45 | 14.45
Composição Auxiliar | 88316 | SINAPI | SERVENTE COM ENCARGOS COMPLEMENTARES | SEDI - SERVIÇOS DIVERSOS |  | H | 0.0544 | 24.94 | 1.35
Composição Auxiliar | 88310 | SINAPI | PINTOR COM ENCARGOS COMPLEMENTARES | SEDI - SERVIÇOS DIVERSOS |  | H | 0.1631 | 34.35 | 5.6
Insumo | 00007356 | SINAPI | TINTA LATEX ACRILICA PREMIUM, COR BRANCO FOSCO | Material |  | L | 0.2285 | 32.83 | 7.5
|  |  |  | MO sem LS => | 4.69 | LS => | 0 | MO com LS => | 4.69
|  |  |  | Valor do BDI => | 3.78 |  | Valor com BDI => |  | 18.23
[6 empty] | Quant. => | 336,00 | Preço Total => | 6125.28
10 | Código | Banco | Descrição | Tipo |  | Und | Quant. | Valor Unit | Total
Composição | 91926 | SINAPI | CABO DE COBRE FLEXÍVEL ISOLADO, 2,5 MM², ANTI-CHAMA 450/750 V, PARA CIRCUITOS TERMINAIS - FORNECIMENTO E INSTALAÇÃO. AF_03/2023 | INEL - INSTALAÇÃO ELÉTRICA/ELETRIFICAÇÃO E ILUMINAÇÃO EXTERNA |  | M | 1 | 5.19 | 5.19
Composição Auxiliar | 88247 | SINAPI | AUXILIAR DE ELETRICISTA COM ENCARGOS COMPLEMENTARES | SEDI - SERVIÇOS DIVERSOS |  | H | 0.029 | 26.26 | 0.76
Composição Auxiliar | 88264 | SINAPI | ELETRICISTA COM ENCARGOS COMPLEMENTARES | SEDI - SERVIÇOS DIVERSOS |  | H | 0.029 | 33.09 | 0.95
Insumo | 00001014 | SINAPI | CABO DE COBRE, FLEXIVEL, CLASSE 4 OU 5, ISOLACAO EM PVC/A, ANTICHAMA BWF-B, 1 CONDUTOR, 450/750 V, SECAO NOMINAL 2,5 MM2 | Material |  | M | 1.2434 | 2.77 | 3.44
Insumo | 00021127 | SINAPI | FITA ISOLANTE ADESIVA ANTICHAMA, USO ATE 750 V, EM ROLO DE 19 MM X 5 M | Material |  | UN | 0.0094 | 4.56 | 0.04
|  |  |  | MO sem LS => | 1.18 | LS => | 0 | MO com LS => | 1.18
|  |  |  | Valor do BDI => | 1.35 |  | Valor com BDI => |  | 6.54
[6 empty] | Quant. => | 60,00 | Preço Total => | 392.4
11 | Código | Banco | Descrição | Tipo |  | Und | Quant. | Valor Unit | Total
Composição | 91928 | SINAPI | CABO DE COBRE FLEXÍVEL ISOLADO, 4 MM², ANTI-CHAMA 450/750 V, PARA CIRCUITOS TERMINAIS - FORNECIMENTO E INSTALAÇÃO. AF_03/2023 | INEL - INSTALAÇÃO ELÉTRICA/ELETRIFICAÇÃO E ILUMINAÇÃO EXTERNA |  | M | 1 | 8.06 | 8.06
Composição Auxiliar | 88247 | SINAPI | AUXILIAR DE ELETRICISTA COM ENCARGOS COMPLEMENTARES | SEDI - SERVIÇOS DIVERSOS |  | H | 0.039 | 26.26 | 1.02
Composição Auxiliar | 88264 | SINAPI | ELETRICISTA COM ENCARGOS COMPLEMENTARES | SEDI - SERVIÇOS DIVERSOS |  | H | 0.039 | 33.09 | 1.29
Insumo | 00000981 | SINAPI | CABO DE COBRE, FLEXIVEL, CLASSE 4 OU 5, ISOLACAO EM PVC/A, ANTICHAMA BWF-B, 1 CONDUTOR, 450/750 V, SECAO NOMINAL 4 MM2 | Material |  | M | 1.2434 | 4.6 | 5.71
Insumo | 00021127 | SINAPI | FITA ISOLANTE ADESIVA ANTICHAMA, USO ATE 750 V, EM ROLO DE 19 MM X 5 M | Material |  | UN | 0.0094 | 4.56 | 0.04
|  |  |  | MO sem LS => | 1.6 | LS => | 0 | MO com LS => | 1.6
|  |  |  | Valor do BDI => | 2.11 |  | Valor com BDI => |  | 10.17
[6 empty] | Quant. => | 45,00 | Preço Total => | 457.65
12 | Código | Banco | Descrição | Tipo |  | Und | Quant. | Valor Unit | Total
Composição | 91854 | SINAPI | ELETRODUTO FLEXÍVEL CORRUGADO, PVC, DN 25 MM (3/4"), PARA CIRCUITOS TERMINAIS, INSTALADO EM PAREDE - FORNECIMENTO E INSTALAÇÃO. AF_03/2023 | INEL - INSTALAÇÃO ELÉTRICA/ELETRIFICAÇÃO E ILUMINAÇÃO EXTERNA |  | M | 1 | 11.24 | 11.24
Composição Auxiliar | 88264 | SINAPI | ELETRICISTA COM ENCARGOS COMPLEMENTARES | SEDI - SERVIÇOS DIVERSOS |  | H | 0.134 | 33.09 | 4.43
Composição Auxiliar | 88247 | SINAPI | AUXILIAR DE ELETRICISTA COM ENCARGOS COMPLEMENTARES | SEDI - SERVIÇOS DIVERSOS |  | H | 0.134 | 26.26 | 3.51
Insumo | 00002688 | SINAPI | ELETRODUTO PVC FLEXIVEL CORRUGADO, COR AMARELA, DE 25 MM | Material |  | M | 1.017 | 3.25 | 3.3
|  |  |  | MO sem LS => | 5.51 | LS => | 0 | MO com LS => | 5.51
|  |  |  | Valor do BDI => | 2.94 |  | Valor com BDI => |  | 14.18
[6 empty] | Quant. => | 20,00 | Preço Total => | 283.6
13 | Código | Banco | Descrição | Tipo |  | Und | Quant. | Valor Unit | Total
Composição | 91957 | SINAPI | INTERRUPTOR SIMPLES (1 MÓDULO) COM INTERRUPTOR PARALELO (1 MÓDULO), 10A/250V, INCLUINDO SUPORTE E PLACA - FORNECIMENTO E INSTALAÇÃO. AF_03/2023 | INEL - INSTALAÇÃO ELÉTRICA/ELETRIFICAÇÃO E ILUMINAÇÃO EXTERNA |  | UN | 1 | 63.97 | 63.97
Composição Auxiliar | 91956 | SINAPI | INTERRUPTOR SIMPLES (1 MÓDULO) COM INTERRUPTOR PARALELO (1 MÓDULO), 10A/250V, SEM SUPORTE E SEM PLACA - FORNECIMENTO E INSTALAÇÃO. AF_03/2023 | INEL - INSTALAÇÃO ELÉTRICA/ELETRIFICAÇÃO E ILUMINAÇÃO EXTERNA |  | UN | 1 | 50.37 | 50.37
Composição Auxiliar | 91946 | SINAPI | SUPORTE PARAFUSADO COM PLACA DE ENCAIXE 4" X 2" MÉDIO (1,30 M DO PISO) PARA PONTO ELÉTRICO - FORNECIMENTO E INSTALAÇÃO. AF_03/2023 | INEL - INSTALAÇÃO ELÉTRICA/ELETRIFICAÇÃO E ILUMINAÇÃO EXTERNA |  | UN | 1 | 13.6 | 13.6
|  |  |  | MO sem LS => | 25.26 | LS => | 0 | MO com LS => | 25.26
|  |  |  | Valor do BDI => | 16.75 |  | Valor com BDI => |  | 80.72
[6 empty] | Quant. => | 2,00 | Preço Total => | 161.44
14 | Código | Banco | Descrição | Tipo |  | Und | Quant. | Valor Unit | Total
Composição | 98307 | SINAPI | TOMADA DE REDE RJ45 - FORNECIMENTO E INSTALAÇÃO. AF_08/2025 | INES - INSTALAÇÕES ESPECIAIS |  | UN | 1 | 71.4 | 71.4
Composição Auxiliar | 88247 | SINAPI | AUXILIAR DE ELETRICISTA COM ENCARGOS COMPLEMENTARES | SEDI - SERVIÇOS DIVERSOS |  | H | 0.32379 | 26.26 | 8.5
Composição Auxiliar | 88264 | SINAPI | ELETRICISTA COM ENCARGOS COMPLEMENTARES | SEDI - SERVIÇOS DIVERSOS |  | H | 0.43172 | 33.09 | 14.28
Insumo | 00038083 | SINAPI | TOMADA RJ45, 8 FIOS, CAT 5E, CONJUNTO MONTADO PARA EMBUTIR 4" X 2" (PLACA + SUPORTE + MODULO) | Material |  | UN | 1 | 48.62 | 48.62
|  |  |  | MO sem LS => | 15.92 | LS => | 0 | MO com LS => | 15.92
|  |  |  | Valor do BDI => | 18.69 |  | Valor com BDI => |  | 90.09
[6 empty] | Quant. => | 2,00 | Preço Total => | 180.18
15 | Código | Banco | Descrição | Tipo |  | Und | Quant. | Valor Unit | Total
Composição | 92004 | SINAPI | TOMADA MÉDIA DE EMBUTIR (2 MÓDULOS), 2P+T 10 A, INCLUINDO SUPORTE E PLACA - FORNECIMENTO E INSTALAÇÃO. AF_03/2023 | INEL - INSTALAÇÃO ELÉTRICA/ELETRIFICAÇÃO E ILUMINAÇÃO EXTERNA |  | UN | 1 | 68.82 | 68.82
Composição Auxiliar | 92002 | SINAPI | TOMADA MÉDIA DE EMBUTIR (2 MÓDULOS), 2P+T 10 A, SEM SUPORTE E SEM PLACA - FORNECIMENTO E INSTALAÇÃO. AF_03/2023 | INEL - INSTALAÇÃO ELÉTRICA/ELETRIFICAÇÃO E ILUMINAÇÃO EXTERNA |  | UN | 1 | 55.22 | 55.22
Composição Auxiliar | 91946 | SINAPI | SUPORTE PARAFUSADO COM PLACA DE ENCAIXE 4" X 2" MÉDIO (1,30 M DO PISO) PARA PONTO ELÉTRICO - FORNECIMENTO E INSTALAÇÃO. AF_03/2023 | INEL - INSTALAÇÃO ELÉTRICA/ELETRIFICAÇÃO E ILUMINAÇÃO EXTERNA |  | UN | 1 | 13.6 | 13.6
|  |  |  | MO sem LS => | 28.81 | LS => | 0 | MO com LS => | 28.81
|  |  |  | Valor do BDI => | 18.02 |  | Valor com BDI => |  | 86.84
[6 empty] | Quant. => | 2,00 | Preço Total => | 173.68
16 | Código | Banco | Descrição | Tipo |  | Und | Quant. | Valor Unit | Total
Composição | 89987 | SINAPI | REGISTRO DE GAVETA BRUTO, LATÃO, ROSCÁVEL, 3/4", COM ACABAMENTO E CANOPLA CROMADOS - FORNECIMENTO E INSTALAÇÃO. AF_08/2021 | INHI - INSTALAÇÕES HIDROS SANITÁRIAS |  | UN | 1 | 97.71 | 97.71
Composição Auxiliar | 88248 | SINAPI | AUXILIAR DE ENCANADOR OU BOMBEIRO HIDRÁULICO COM ENCARGOS COMPLEMENTARES | SEDI - SERVIÇOS DIVERSOS |  | H | 0.2212 | 25.26 | 5.58
Composição Auxiliar | 88267 | SINAPI | ENCANADOR OU BOMBEIRO HIDRÁULICO COM ENCARGOS COMPLEMENTARES | SEDI - SERVIÇOS DIVERSOS |  | H | 0.2212 | 31.96 | 7.06
Insumo | 00003148 | SINAPI | FITA VEDA ROSCA, EM PTFE, ROLO DE 18 MM X 50 M (L X C) | Material |  | UN | 0.0106 | 16.59 | 0.17
Insumo | 00006005 | SINAPI | REGISTRO GAVETA COM ACABAMENTO E CANOPLA CROMADOS, SIMPLES, BITOLA 3/4" | Material |  | UN | 1 | 84.9 | 84.9
|  |  |  | MO sem LS => | 8.93 | LS => | 0 | MO com LS => | 8.93
|  |  |  | Valor do BDI => | 25.59 |  | Valor com BDI => |  | 123.3
[6 empty] | Quant. => | 1,00 | Preço Total => | 123.3
17 | Código | Banco | Descrição | Tipo |  | Und | Quant. | Valor Unit | Total
Composição | 86889 | SINAPI | BANCADA DE GRANITO CINZA POLIDO, DE 1,50 X 0,60 M, PARA PIA DE COZINHA - FORNECIMENTO E INSTALAÇÃO. AF_01/2020 | INHI - INSTALAÇÕES HIDROS SANITÁRIAS |  | UN | 1 | 671.57 | 671.57
Composição Auxiliar | 88274 | SINAPI | MARMORISTA/GRANITEIRO COM ENCARGOS COMPLEMENTARES | SEDI - SERVIÇOS DIVERSOS |  | H | 1.4944 | 32.54 | 48.62
Composição Auxiliar | 88316 | SINAPI | SERVENTE COM ENCARGOS COMPLEMENTARES | SEDI - SERVIÇOS DIVERSOS |  | H | 0.9834 | 24.94 | 24.52
Insumo | 00004823 | SINAPI | MASSA PLASTICA PARA MARMORE/GRANITO | Material |  | KG | 0.5228 | 30.52 | 15.95
Insumo | 00007568 | SINAPI | BUCHA DE NYLON SEM ABA S10, COM PARAFUSO DE 6,10 X 65 MM EM ACO ZINCADO COM ROSCA SOBERBA, CABECA CHATA E FENDA PHILLIPS | Material |  | UN | 6 | 1.16 | 6.96
Insumo | 00037591 | SINAPI | SUPORTE MAO-FRANCESA EM ACO, ABAS IGUAIS 40 CM, CAPACIDADE MINIMA 70 KG, BRANCO | Material |  | UN | 2 | 20.27 | 40.54
Insumo | 00037329 | SINAPI | REJUNTE EPOXI, QUALQUER COR | Material |  | KG | 0.0211 | 80.38 | 1.69
Insumo | 00011795 | SINAPI | GRANITO PARA BANCADA, POLIDO, TIPO ANDORINHA/ QUARTZ/ CASTELO/ CORUMBA OU OUTROS EQUIVALENTES DA REGIAO, E= *2,5* CM | Material |  | M² | 1.005 | 530.64 | 533.29
|  |  |  | MO sem LS => | 50.81 | LS => | 0 | MO com LS => | 50.81
|  |  |  | Valor do BDI => | 175.88 |  | Valor com BDI => |  | 847.45
[6 empty] | Quant. => | 1,00 | Preço Total => | 847.45
18 | Código | Banco | Descrição | Tipo |  | Und | Quant. | Valor Unit | Total
Composição | 89356 | SINAPI | TUBO, PVC, SOLDÁVEL, DE 25MM, INSTALADO EM RAMAL OU SUB-RAMAL DE ÁGUA - FORNECIMENTO E INSTALAÇÃO. AF_06/2022 | INHI - INSTALAÇÕES HIDROS SANITÁRIAS |  | M | 1 | 26.63 | 26.63
Composição Auxiliar | 88248 | SINAPI | AUXILIAR DE ENCANADOR OU BOMBEIRO HIDRÁULICO COM ENCARGOS COMPLEMENTARES | SEDI - SERVIÇOS DIVERSOS |  | H | 0.38 | 25.26 | 9.59
Composição Auxiliar | 88267 | SINAPI | ENCANADOR OU BOMBEIRO HIDRÁULICO COM ENCARGOS COMPLEMENTARES | SEDI - SERVIÇOS DIVERSOS |  | H | 0.38 | 31.96 | 12.14
Insumo | 00038383 | SINAPI | LIXA D'AGUA EM FOLHA, COR PRETA, GRAO 100 | Material |  | UN | 0.0886 | 2.32 | 0.2
Insumo | 00009868 | SINAPI | TUBO PVC, SOLDAVEL, DE 25 MM, AGUA FRIA (NBR-5648) | Material |  | M | 1.0493 | 4.48 | 4.7
|  |  |  | MO sem LS => | 15.35 | LS => | 0 | MO com LS => | 15.35
|  |  |  | Valor do BDI => | 6.97 |  | Valor com BDI => |  | 33.6
[6 empty] | Quant. => | 5,00 | Preço Total => | 168
19 | Código | Banco | Descrição | Tipo |  | Und | Quant. | Valor Unit | Total
Composição | 91306 | SINAPI | FECHADURA DE EMBUTIR PARA PORTAS INTERNAS, COMPLETA, ACABAMENTO PADRÃO MÉDIO, COM EXECUÇÃO DE FURO - FORNECIMENTO E INSTALAÇÃO. AF_12/2019 | ESQV - ESQUADRIAS/FERRAGENS/VIDROS |  | UN | 1 | 173.5 | 173.5
Composição Auxiliar | 88261 | SINAPI | CARPINTEIRO DE ESQUADRIAS COM ENCARGOS COMPLEMENTARES | SEDI - SERVIÇOS DIVERSOS |  | H | 0.767 | 30.93 | 23.72
Composição Auxiliar | 88316 | SINAPI | SERVENTE COM ENCARGOS COMPLEMENTARES | SEDI - SERVIÇOS DIVERSOS |  | H | 0.384 | 24.94 | 9.57
Insumo | 00003093 | SINAPI | FECHADURA ROSETA REDONDA PARA PORTA INTERNA, EM ACO INOX (MAQUINA, TESTA E CONTRA-TESTA) E EM ZAMAC (MACANETA, LINGUETA E TRINCOS) COM ACABAMENTO CROMADO, MAQUINA DE 55 MM, INCLUINDO CHAVE TIPO INTERNA | Material |  | CJ | 1 | 140.21 | 140.21
|  |  |  | MO sem LS => | 23.08 | LS => | 0 | MO com LS => | 23.08
|  |  |  | Valor do BDI => | 45.43 |  | Valor com BDI => |  | 218.93
[6 empty] | Quant. => | 2,00 | Preço Total => | 437.86
20 | Código | Banco | Descrição | Tipo |  | Und | Quant. | Valor Unit | Total
Composição | 90849 | SINAPI | KIT DE PORTA DE MADEIRA PARA PINTURA, SEMI-OCA (LEVE OU MÉDIA), PADRÃO MÉDIO, 80X210CM, ESPESSURA DE 3,5CM, ITENS INCLUSOS: DOBRADIÇAS, MONTAGEM E INSTALAÇÃO DO BATENTE, SEM FECHADURA - FORNECIMENTO E INSTALAÇÃO. AF_12/2019 | ESQV - ESQUADRIAS/FERRAGENS/VIDROS |  | UN | 1 | 1090.73 | 1090.73
Composição Auxiliar | 100659 | SINAPI | ALIZAR DE 5X1,5CM PARA PORTA FIXADO COM PREGOS, PADRÃO MÉDIO - FORNECIMENTO E INSTALAÇÃO. AF_12/2019 | ESQV - ESQUADRIAS/FERRAGENS/VIDROS |  | M | 10 | 15.71 | 157.1
Composição Auxiliar | 90822 | SINAPI | PORTA DE MADEIRA PARA PINTURA, SEMI-OCA (LEVE OU MÉDIA), 80X210CM, ESPESSURA DE 3,5CM, INCLUSO DOBRADIÇAS - FORNECIMENTO E INSTALAÇÃO. AF_12/2019 | ESQV - ESQUADRIAS/FERRAGENS/VIDROS |  | UN | 1 | 407.11 | 407.11
Composição Auxiliar | 90806 | SINAPI | BATENTE PARA PORTA DE MADEIRA, FIXAÇÃO COM ARGAMASSA, PADRÃO MÉDIO - FORNECIMENTO E INSTALAÇÃO. AF_12/2019 | ESQV - ESQUADRIAS/FERRAGENS/VIDROS |  | UN | 1 | 526.52 | 526.52
|  |  |  | MO sem LS => | 211.88 | LS => | 0 | MO com LS => | 211.88
|  |  |  | Valor do BDI => | 285.66 |  | Valor com BDI => |  | 1376.39
[6 empty] | Quant. => | 1,00 | Preço Total => | 1376.39
21 | Código | Banco | Descrição | Tipo |  | Und | Quant. | Valor Unit | Total
Composição | 100659 | SINAPI | ALIZAR DE 5X1,5CM PARA PORTA FIXADO COM PREGOS, PADRÃO MÉDIO - FORNECIMENTO E INSTALAÇÃO. AF_12/2019 | ESQV - ESQUADRIAS/FERRAGENS/VIDROS |  | M | 1 | 15.71 | 15.71
Composição Auxiliar | 88261 | SINAPI | CARPINTEIRO DE ESQUADRIAS COM ENCARGOS COMPLEMENTARES | SEDI - SERVIÇOS DIVERSOS |  | H | 0.068 | 30.93 | 2.1
Composição Auxiliar | 88316 | SINAPI | SERVENTE COM ENCARGOS COMPLEMENTARES | SEDI - SERVIÇOS DIVERSOS |  | H | 0.034 | 24.94 | 0.84
Insumo | 00039026 | SINAPI | PREGO DE ACO POLIDO SEM CABECA 15 X 15 (1 1/4 X 13) | Material |  | KG | 0.006 | 21.78 | 0.13
Insumo | 00020017 | SINAPI | GUARNICAO / ALIZAR / VISTA LISA EM MADEIRA MACICA, PARA PORTA, E = *1* CM, L = *5* CM, CEDRINHO / ANGELIM COMERCIAL / TAURI/ CURUPIXA / PEROBA / CUMARU OU EQUIVALENTE DA REGIAO | Material |  | M | 1.163 | 10.87 | 12.64
|  |  |  | MO sem LS => | 2.04 | LS => | 0 | MO com LS => | 2.04
|  |  |  | Valor do BDI => | 4.11 |  | Valor com BDI => |  | 19.82
[6 empty] | Quant. => | 5,00 | Preço Total => | 99.1
22 | Código | Banco | Descrição | Tipo |  | Und | Quant. | Valor Unit | Total
Composição | 100709 | SINAPI | DOBRADIÇA EM AÇO/FERRO, 3" X 21/2", E=1,9 A 2MM, SEN ANEL, CROMADO OU ZINCADO, TAMPA BOLA, COM PARAFUSOS. AF_12/2019 | ESQV - ESQUADRIAS/FERRAGENS/VIDROS |  | UN | 1 | 54.33 | 54.33
Composição Auxiliar | 88316 | SINAPI | SERVENTE COM ENCARGOS COMPLEMENTARES | SEDI - SERVIÇOS DIVERSOS |  | H | 0.458 | 24.94 | 11.42
Composição Auxiliar | 88261 | SINAPI | CARPINTEIRO DE ESQUADRIAS COM ENCARGOS COMPLEMENTARES | SEDI - SERVIÇOS DIVERSOS |  | H | 0.916 | 30.93 | 28.33
Insumo | 00002420 | SINAPI | DOBRADICA EM ACO/FERRO, 3" X 2 1/2", E= 1,9 A 2 MM, SEM ANEL, CROMADO OU ZINCADO, TAMPA BOLA, COM PARAFUSOS | Material |  | UN | 1 | 14.58 | 14.58
|  |  |  | MO sem LS => | 27.55 | LS => | 0 | MO com LS => | 27.55
|  |  |  | Valor do BDI => | 14.22 |  | Valor com BDI => |  | 68.55
[6 empty] | Quant. => | 1,00 | Preço Total => | 68.55
23 | Código | Banco | Descrição | Tipo |  | Und | Quant. | Valor Unit | Total
Composição | 93663 | SINAPI | DISJUNTOR BIPOLAR TIPO DIN, CORRENTE NOMINAL DE 25A - FORNECIMENTO E INSTALAÇÃO. AF_07/2025 | INEL - INSTALAÇÃO ELÉTRICA/ELETRIFICAÇÃO E ILUMINAÇÃO EXTERNA |  | UN | 1 | 93.28 | 93.28
Composição Auxiliar | 88264 | SINAPI | ELETRICISTA COM ENCARGOS COMPLEMENTARES | SEDI - SERVIÇOS DIVERSOS |  | H | 0.12793 | 33.09 | 4.23
Composição Auxiliar | 88247 | SINAPI | AUXILIAR DE ELETRICISTA COM ENCARGOS COMPLEMENTARES | SEDI - SERVIÇOS DIVERSOS |  | H | 0.12793 | 26.26 | 3.35
Insumo | 00001571 | SINAPI | TERMINAL A COMPRESSAO EM COBRE ESTANHADO PARA CABO 4 MM2, 1 FURO E 1 COMPRESSAO, PARA PARAFUSO DE FIXACAO M5 | Material |  | UN | 2 | 1.47 | 2.94
Insumo | 00034616 | SINAPI | DISJUNTOR TERMOMAGNETICO PARA TRILHO DIN (IEC), BIPOLAR, 6 - 32 A | Material |  | UN | 1 | 82.76 | 82.76
|  |  |  | MO sem LS => | 5.26 | LS => | 0 | MO com LS => | 5.26
|  |  |  | Valor do BDI => | 24.43 |  | Valor com BDI => |  | 117.71
[6 empty] | Quant. => | 1,00 | Preço Total => | 117.71
24 | Código | Banco | Descrição | Tipo |  | Und | Quant. | Valor Unit | Total
Composição | 100853 | SINAPI | TORNEIRA CROMADA DE MESA PARA LAVATORIO, TIPO MONOCOMANDO. AF_01/2020 | INHI - INSTALAÇÕES HIDROS SANITÁRIAS |  | UN | 1 | 382.06 | 382.06
Composição Auxiliar | 88316 | SINAPI | SERVENTE COM ENCARGOS COMPLEMENTARES | SEDI - SERVIÇOS DIVERSOS |  | H | 0.1459 | 24.94 | 3.63
Composição Auxiliar | 88267 | SINAPI | ENCANADOR OU BOMBEIRO HIDRÁULICO COM ENCARGOS COMPLEMENTARES | SEDI - SERVIÇOS DIVERSOS |  | H | 0.463 | 31.96 | 14.79
Insumo | 00003146 | SINAPI | FITA VEDA ROSCA, EM PTFE, ROLO DE 18 MM X 10 M (L X C) | Material |  | UN | 0.042 | 4.5 | 0.18
Insumo | 00044045 | SINAPI | TORNEIRA DE MESA PARA LAVATORIO, METALICA CROMADA, COM MISTURADOR MONOCOMANDO, BICA BAIXA | Material |  | UN | 1 | 363.46 | 363.46
|  |  |  | MO sem LS => | 13.23 | LS => | 0 | MO com LS => | 13.23
|  |  |  | Valor do BDI => | 100.06 |  | Valor com BDI => |  | 482.12
[6 empty] | Quant. => | 1,00 | Preço Total => | 482.12
25 | Código | Banco | Descrição | Tipo |  | Und | Quant. | Valor Unit | Total
Composição | 86910 | SINAPI | TORNEIRA CROMADA TUBO MÓVEL, DE PAREDE, 1/2" OU 3/4", PARA PIA DE COZINHA, PADRÃO MÉDIO - FORNECIMENTO E INSTALAÇÃO. AF_01/2020 | INHI - INSTALAÇÕES HIDROS SANITÁRIAS |  | UN | 1 | 141.97 | 141.97
Composição Auxiliar | 88316 | SINAPI | SERVENTE COM ENCARGOS COMPLEMENTARES | SEDI - SERVIÇOS DIVERSOS |  | H | 0.0367 | 24.94 | 0.91
Composição Auxiliar | 88267 | SINAPI | ENCANADOR OU BOMBEIRO HIDRÁULICO COM ENCARGOS COMPLEMENTARES | SEDI - SERVIÇOS DIVERSOS |  | H | 0.1164 | 31.96 | 3.72
Insumo | 00003146 | SINAPI | FITA VEDA ROSCA, EM PTFE, ROLO DE 18 MM X 10 M (L X C) | Material |  | UN | 0.021 | 4.5 | 0.09
Insumo | 00011773 | SINAPI | TORNEIRA METALICA CROMADA DE PAREDE, PARA COZINHA, BICA MOVEL, COM AREJADOR, 1/2" OU 3/4" | Material |  | UN | 1 | 137.25 | 137.25
|  |  |  | MO sem LS => | 3.32 | LS => | 0 | MO com LS => | 3.32
|  |  |  | Valor do BDI => | 37.18 |  | Valor com BDI => |  | 179.15
[6 empty] | Quant. => | 1,00 | Preço Total => | 179.15
26 | Código | Banco | Descrição | Tipo |  | Und | Quant. | Valor Unit | Total
Composição | 100849 | SINAPI | ASSENTO SANITÁRIO CONVENCIONAL - FORNECIMENTO E INSTALACAO. AF_01/2020 | INHI - INSTALAÇÕES HIDROS SANITÁRIAS |  | UN | 1 | 50.99 | 50.99
Composição Auxiliar | 88267 | SINAPI | ENCANADOR OU BOMBEIRO HIDRÁULICO COM ENCARGOS COMPLEMENTARES | SEDI - SERVIÇOS DIVERSOS |  | H | 0.1536 | 31.96 | 4.9
Composição Auxiliar | 88316 | SINAPI | SERVENTE COM ENCARGOS COMPLEMENTARES | SEDI - SERVIÇOS DIVERSOS |  | H | 0.0484 | 24.94 | 1.2
Insumo | 00000377 | SINAPI | ASSENTO SANITARIO DE PLASTICO, TIPO CONVENCIONAL | Material |  | UN | 1 | 44.89 | 44.89
|  |  |  | MO sem LS => | 4.38 | LS => | 0 | MO com LS => | 4.38
|  |  |  | Valor do BDI => | 13.35 |  | Valor com BDI => |  | 64.34
[6 empty] | Quant. => | 1,00 | Preço Total => | 64.34
27 | Código | Banco | Descrição | Tipo |  | Und | Quant. | Valor Unit | Total
Composição | 89379 | SINAPI | LUVA DE CORRER, PVC, SOLDÁVEL, DN 25MM, INSTALADO EM RAMAL OU SUB-RAMAL DE ÁGUA - FORNECIMENTO E INSTALAÇÃO. AF_12/2014 | INHI - INSTALAÇÕES HIDROS SANITÁRIAS |  | UN | 1 | 20.34 | 20.34
Composição Auxiliar | 88267 | SINAPI | ENCANADOR OU BOMBEIRO HIDRÁULICO COM ENCARGOS COMPLEMENTARES | SEDI - SERVIÇOS DIVERSOS |  | H | 0.1013 | 31.96 | 3.23
Composição Auxiliar | 88248 | SINAPI | AUXILIAR DE ENCANADOR OU BOMBEIRO HIDRÁULICO COM ENCARGOS COMPLEMENTARES | SEDI - SERVIÇOS DIVERSOS |  | H | 0.1013 | 25.26 | 2.55
Insumo | 00020083 | SINAPI | SOLUCAO PREPARADORA / LIMPADORA PARA PVC, FRASCO COM 1000 CM3 | Material |  | UN | 0.008 | 83.07 | 0.66
Insumo | 00038383 | SINAPI | LIXA D'AGUA EM FOLHA, COR PRETA, GRAO 100 | Material |  | UN | 0.0338 | 2.32 | 0.07
Insumo | 00000122 | SINAPI | ADESIVO PLASTICO PARA PVC, FRASCO COM *850* GR | Material |  | UN | 0.0071 | 73.32 | 0.52
Insumo | 00003873 | SINAPI | LUVA DE CORRER PARA TUBO SOLDAVEL, PVC, 25 MM, PARA AGUA FRIA PREDIAL | Material |  | UN | 1 | 13.31 | 13.31
|  |  |  | MO sem LS => | 4.08 | LS => | 0 | MO com LS => | 4.08
|  |  |  | Valor do BDI => | 5.32 |  | Valor com BDI => |  | 25.66
[6 empty] | Quant. => | 2,00 | Preço Total => | 51.32
28 | Código | Banco | Descrição | Tipo |  | Und | Quant. | Valor Unit | Total
Composição | 89366 | SINAPI | JOELHO 90 GRAUS COM BUCHA DE LATÃO, PVC, SOLDÁVEL, DN 25MM, X 3/4 INSTALADO EM RAMAL OU SUB-RAMAL DE ÁGUA - FORNECIMENTO E INSTALAÇÃO. AF_06/2022 | INHI - INSTALAÇÕES HIDROS SANITÁRIAS |  | UN | 1 | 17.86 | 17.86
Composição Auxiliar | 88267 | SINAPI | ENCANADOR OU BOMBEIRO HIDRÁULICO COM ENCARGOS COMPLEMENTARES | SEDI - SERVIÇOS DIVERSOS |  | H | 0.1416 | 31.96 | 4.52
Composição Auxiliar | 88248 | SINAPI | AUXILIAR DE ENCANADOR OU BOMBEIRO HIDRÁULICO COM ENCARGOS COMPLEMENTARES | SEDI - SERVIÇOS DIVERSOS |  | H | 0.1416 | 25.26 | 3.57
Insumo | 00000122 | SINAPI | ADESIVO PLASTICO PARA PVC, FRASCO COM *850* GR | Material |  | UN | 0.0059 | 73.32 | 0.43
Insumo | 00003524 | SINAPI | JOELHO PVC, SOLDAVEL, COM BUCHA DE LATAO, 90 GRAUS, 25 MM X 3/4", PARA AGUA FRIA PREDIAL | Material |  | UN | 1 | 8.69 | 8.69
Insumo | 00038383 | SINAPI | LIXA D'AGUA EM FOLHA, COR PRETA, GRAO 100 | Material |  | UN | 0.0338 | 2.32 | 0.07
Insumo | 00020083 | SINAPI | SOLUCAO PREPARADORA / LIMPADORA PARA PVC, FRASCO COM 1000 CM3 | Material |  | UN | 0.007 | 83.07 | 0.58
|  |  |  | MO sem LS => | 5.71 | LS => | 0 | MO com LS => | 5.71
|  |  |  | Valor do BDI => | 4.67 |  | Valor com BDI => |  | 22.53
[6 empty] | Quant. => | 1,00 | Preço Total => | 22.53
29 | Código | Banco | Descrição | Tipo |  | Und | Quant. | Valor Unit | Total
Composição | 86879 | SINAPI | VÁLVULA EM PLÁSTICO 1" PARA PIA, TANQUE OU LAVATÓRIO, COM OU SEM LADRÃO - FORNECIMENTO E INSTALAÇÃO. AF_01/2020 | INHI - INSTALAÇÕES HIDROS SANITÁRIAS |  | UN | 1 | 10 | 10
Composição Auxiliar | 88316 | SINAPI | SERVENTE COM ENCARGOS COMPLEMENTARES | SEDI - SERVIÇOS DIVERSOS |  | H | 0.0388 | 24.94 | 0.96
Composição Auxiliar | 88267 | SINAPI | ENCANADOR OU BOMBEIRO HIDRÁULICO COM ENCARGOS COMPLEMENTARES | SEDI - SERVIÇOS DIVERSOS |  | H | 0.1232 | 31.96 | 3.93
Insumo | 00003146 | SINAPI | FITA VEDA ROSCA, EM PTFE, ROLO DE 18 MM X 10 M (L X C) | Material |  | UN | 0.0332 | 4.5 | 0.14
Insumo | 00006153 | SINAPI | VALVULA EM PLASTICO BRANCO PARA TANQUE OU LAVATORIO 1", SEM UNHO E SEM LADRAO | Material |  | UN | 1 | 4.97 | 4.97
|  |  |  | MO sem LS => | 3.52 | LS => | 0 | MO com LS => | 3.52
|  |  |  | Valor do BDI => | 2.61 |  | Valor com BDI => |  | 12.61
[6 empty] | Quant. => | 1,00 | Preço Total => | 12.61
30 | Código | Banco | Descrição | Tipo |  | Und | Quant. | Valor Unit | Total
Composição | 86885 | SINAPI | ENGATE FLEXÍVEL EM PLÁSTICO BRANCO, 1/2" X 40CM - FORNECIMENTO E INSTALAÇÃO. AF_01/2020 | INHI - INSTALAÇÕES HIDROS SANITÁRIAS |  | UN | 1 | 12.59 | 12.59
Composição Auxiliar | 88316 | SINAPI | SERVENTE COM ENCARGOS COMPLEMENTARES | SEDI - SERVIÇOS DIVERSOS |  | H | 0.0481 | 24.94 | 1.19
Composição Auxiliar | 88267 | SINAPI | ENCANADOR OU BOMBEIRO HIDRÁULICO COM ENCARGOS COMPLEMENTARES | SEDI - SERVIÇOS DIVERSOS |  | H | 0.1525 | 31.96 | 4.87
Insumo | 00011681 | SINAPI | ENGATE/RABICHO FLEXIVEL PLASTICO (PVC OU ABS) BRANCO 1/2" X 40 CM | Material |  | UN | 1 | 6.44 | 6.44
Insumo | 00003146 | SINAPI | FITA VEDA ROSCA, EM PTFE, ROLO DE 18 MM X 10 M (L X C) | Material |  | UN | 0.021 | 4.5 | 0.09
|  |  |  | MO sem LS => | 4.35 | LS => | 0 | MO com LS => | 4.35
|  |  |  | Valor do BDI => | 3.29 |  | Valor com BDI => |  | 15.88
[6 empty] | Quant. => | 1,00 | Preço Total => | 15.88
31 | Código | Banco | Descrição | Tipo |  | Und | Quant. | Valor Unit | Total
Composição | 97599 | SINAPI | LUMINÁRIA DE EMERGÊNCIA, COM 30 LÂMPADAS LED DE 2 W, SEM REATOR - FORNECIMENTO E INSTALAÇÃO. AF_09/2024 | INEL - INSTALAÇÃO ELÉTRICA/ELETRIFICAÇÃO E ILUMINAÇÃO EXTERNA |  | UN | 1 | 19.59 | 19.59
Composição Auxiliar | 88247 | SINAPI | AUXILIAR DE ELETRICISTA COM ENCARGOS COMPLEMENTARES | SEDI - SERVIÇOS DIVERSOS |  | H | 0.055156 | 26.26 | 1.44
Composição Auxiliar | 88264 | SINAPI | ELETRICISTA COM ENCARGOS COMPLEMENTARES | SEDI - SERVIÇOS DIVERSOS |  | H | 0.1765 | 33.09 | 5.84
Insumo | 00038774 | SINAPI | LUMINARIA DE EMERGENCIA 30 LEDS, POTENCIA 2 W, BATERIA DE LITIO, AUTONOMIA DE 6 HORAS | Material |  | UN | 1 | 12.31 | 12.31
|  |  |  | MO sem LS => | 5.17 | LS => | 0 | MO com LS => | 5.17
|  |  |  | Valor do BDI => | 5.13 |  | Valor com BDI => |  | 24.72
[6 empty] | Quant. => | 2,00 | Preço Total => | 49.44
32 | Código | Banco | Descrição | Tipo |  | Und | Quant. | Valor Unit | Total
Composição | 89712 | SINAPI | TUBO PVC, SERIE NORMAL, ESGOTO PREDIAL, DN 50 MM, FORNECIDO E INSTALADO EM RAMAL DE DESCARGA OU RAMAL DE ESGOTO SANITÁRIO. AF_08/2022 | INHI - INSTALAÇÕES HIDROS SANITÁRIAS |  | M | 1 | 29.64 | 29.64
Composição Auxiliar | 88267 | SINAPI | ENCANADOR OU BOMBEIRO HIDRÁULICO COM ENCARGOS COMPLEMENTARES | SEDI - SERVIÇOS DIVERSOS |  | H | 0.3182 | 31.96 | 10.16
Composição Auxiliar | 88248 | SINAPI | AUXILIAR DE ENCANADOR OU BOMBEIRO HIDRÁULICO COM ENCARGOS COMPLEMENTARES | SEDI - SERVIÇOS DIVERSOS |  | H | 0.3182 | 25.26 | 8.03
Insumo | 00009838 | SINAPI | TUBO PVC SERIE NORMAL, DN 50 MM, PARA ESGOTO PREDIAL (NBR 5688) | Material |  | M | 1.0549 | 10.82 | 11.41
Insumo | 00038383 | SINAPI | LIXA D'AGUA EM FOLHA, COR PRETA, GRAO 100 | Material |  | UN | 0.0177 | 2.32 | 0.04
|  |  |  | MO sem LS => | 12.85 | LS => | 0 | MO com LS => | 12.85
|  |  |  | Valor do BDI => | 7.76 |  | Valor com BDI => |  | 37.4
[6 empty] | Quant. => | 5,00 | Preço Total => | 187
33 | Código | Banco | Descrição | Tipo |  | Und | Quant. | Valor Unit | Total
Composição | 86883 | SINAPI | SIFÃO DO TIPO FLEXÍVEL EM PVC 1 X 1.1/2 - FORNECIMENTO E INSTALAÇÃO. AF_01/2020 | INHI - INSTALAÇÕES HIDROS SANITÁRIAS |  | UN | 1 | 11.95 | 11.95
Composição Auxiliar | 88316 | SINAPI | SERVENTE COM ENCARGOS COMPLEMENTARES | SEDI - SERVIÇOS DIVERSOS |  | H | 0.0266 | 24.94 | 0.66
Composição Auxiliar | 88267 | SINAPI | ENCANADOR OU BOMBEIRO HIDRÁULICO COM ENCARGOS COMPLEMENTARES | SEDI - SERVIÇOS DIVERSOS |  | H | 0.0845 | 31.96 | 2.7
Insumo | 00003146 | SINAPI | FITA VEDA ROSCA, EM PTFE, ROLO DE 18 MM X 10 M (L X C) | Material |  | UN | 0.0332 | 4.5 | 0.14
Insumo | 00044945 | SINAPI | SIFAO / TUBO SINFONADO EXTENSIVEL/SANFONADO, UNIVERSAL/ SIMPLES, ENTRE *50 A 70* CM, DE PLASTICO BRANCO | Material |  | UN | 1 | 8.45 | 8.45
|  |  |  | MO sem LS => | 2.41 | LS => | 0 | MO com LS => | 2.41
|  |  |  | Valor do BDI => | 3.12 |  | Valor com BDI => |  | 15.07
[6 empty] | Quant. => | 2,00 | Preço Total => | 30.14
34 | Código | Banco | Descrição | Tipo |  | Und | Quant. | Valor Unit | Total
Composição | 100676 | SINAPI | BATENTE PARA PORTA COM BANDEIRA, FIXAÇÃO COM PARAFUSO E BUCHA. AF_12/2019 | ESQV - ESQUADRIAS/FERRAGENS/VIDROS |  | UN | 1 | 257.26 | 257.26
Composição Auxiliar | 88316 | SINAPI | SERVENTE COM ENCARGOS COMPLEMENTARES | SEDI - SERVIÇOS DIVERSOS |  | H | 1.089 | 24.94 | 27.15
Composição Auxiliar | 88261 | SINAPI | CARPINTEIRO DE ESQUADRIAS COM ENCARGOS COMPLEMENTARES | SEDI - SERVIÇOS DIVERSOS |  | H | 2.177 | 30.93 | 67.33
Insumo | 00007568 | SINAPI | BUCHA DE NYLON SEM ABA S10, COM PARAFUSO DE 6,10 X 65 MM EM ACO ZINCADO COM ROSCA SOBERBA, CABECA CHATA E FENDA PHILLIPS | Material |  | UN | 8.8 | 1.16 | 10.2
Insumo | 00000184 | SINAPI | BATENTE / PORTAL / ADUELA / MARCO EM MADEIRA MACICA COM REBAIXO, E = *3* CM, L = *14* CM, PARA PORTAS DE GIRO DE *60 CM A 120* CM X *210* CM, PINUS / EUCALIPTO / VIROLA OU EQUIVALENTE DA REGIAO (NAO INCLUI ALIZARES) | Material |  | JG | 0.824 | 185.18 | 152.58
|  |  |  | MO sem LS => | 65.51 | LS => | 0 | MO com LS => | 65.51
|  |  |  | Valor do BDI => | 67.37 |  | Valor com BDI => |  | 324.63
[6 empty] | Quant. => | 1,00 | Preço Total => | 324.63
35 | Código | Banco | Descrição | Tipo |  | Und | Quant. | Valor Unit | Total
Composição | 89362 | SINAPI | JOELHO 90 GRAUS, PVC, SOLDÁVEL, DN 25MM, INSTALADO EM RAMAL OU SUB-RAMAL DE ÁGUA - FORNECIMENTO E INSTALAÇÃO. AF_06/2022 | INHI - INSTALAÇÕES HIDROS SANITÁRIAS |  | UN | 1 | 10.71 | 10.71
Composição Auxiliar | 88267 | SINAPI | ENCANADOR OU BOMBEIRO HIDRÁULICO COM ENCARGOS COMPLEMENTARES | SEDI - SERVIÇOS DIVERSOS |  | H | 0.152 | 31.96 | 4.85
Composição Auxiliar | 88248 | SINAPI | AUXILIAR DE ENCANADOR OU BOMBEIRO HIDRÁULICO COM ENCARGOS COMPLEMENTARES | SEDI - SERVIÇOS DIVERSOS |  | H | 0.152 | 25.26 | 3.83
Insumo | 00000122 | SINAPI | ADESIVO PLASTICO PARA PVC, FRASCO COM *850* GR | Material |  | UN | 0.0071 | 73.32 | 0.52
Insumo | 00020083 | SINAPI | SOLUCAO PREPARADORA / LIMPADORA PARA PVC, FRASCO COM 1000 CM3 | Material |  | UN | 0.008 | 83.07 | 0.66
Insumo | 00038383 | SINAPI | LIXA D'AGUA EM FOLHA, COR PRETA, GRAO 100 | Material |  | UN | 0.0338 | 2.32 | 0.07
Insumo | 00003529 | SINAPI | JOELHO PVC, SOLDAVEL, 90 GRAUS, 25 MM, COR MARROM, PARA AGUA FRIA PREDIAL | Material |  | UN | 1 | 0.78 | 0.78
|  |  |  | MO sem LS => | 6.14 | LS => | 0 | MO com LS => | 6.14
|  |  |  | Valor do BDI => | 2.8 |  | Valor com BDI => |  | 13.51
[6 empty] | Quant. => | 2,00 | Preço Total => | 27.02
36 | Código | Banco | Descrição | Tipo |  | Und | Quant. | Valor Unit | Total
Composição | 88495 | SINAPI | EMASSAMENTO COM MASSA LÁTEX, APLICAÇÃO EM PAREDE, UMA DEMÃO, LIXAMENTO MANUAL. AF_04/2023 | PINT - PINTURAS |  | m² | 1 | 13.27 | 13.27
Composição Auxiliar | 88316 | SINAPI | SERVENTE COM ENCARGOS COMPLEMENTARES | SEDI - SERVIÇOS DIVERSOS |  | H | 0.082 | 24.94 | 2.04
Composição Auxiliar | 88310 | SINAPI | PINTOR COM ENCARGOS COMPLEMENTARES | SEDI - SERVIÇOS DIVERSOS |  | H | 0.2459 | 34.35 | 8.44
Insumo | 00043626 | SINAPI | MASSA CORRIDA PARA SUPERFICIES DE AMBIENTES INTERNOS | Material |  | KG | 0.7288 | 3.76 | 2.74
Insumo | 00003767 | SINAPI | LIXA EM FOLHA PARA PAREDE OU MADEIRA, NUMERO 120, COR VERMELHA | Material |  | UN | 0.0401 | 1.27 | 0.05
|  |  |  | MO sem LS => | 7.08 | LS => | 0 | MO com LS => | 7.08
|  |  |  | Valor do BDI => | 3.47 |  | Valor com BDI => |  | 16.74
[6 empty] | Quant. => | 20,00 | Preço Total => | 334.8
37 | Código | Banco | Descrição | Tipo |  | Und | Quant. | Valor Unit | Total
Composição | 88485 | SINAPI | FUNDO SELADOR ACRÍLICO, APLICAÇÃO MANUAL EM PAREDE, UMA DEMÃO. AF_04/2023 | PINT - PINTURAS |  | m² | 1 | 5.06 | 5.06
Composição Auxiliar | 88310 | SINAPI | PINTOR COM ENCARGOS COMPLEMENTARES | SEDI - SERVIÇOS DIVERSOS |  | H | 0.0666 | 34.35 | 2.28
Composição Auxiliar | 88316 | SINAPI | SERVENTE COM ENCARGOS COMPLEMENTARES | SEDI - SERVIÇOS DIVERSOS |  | H | 0.0222 | 24.94 | 0.55
Insumo | 00006085 | SINAPI | SELADOR ACRILICO OPACO PREMIUM INTERIOR/EXTERIOR | Material |  | L | 0.1666 | 13.44 | 2.23
|  |  |  | MO sem LS => | 1.91 | LS => | 0 | MO com LS => | 1.91
|  |  |  | Valor do BDI => | 1.32 |  | Valor com BDI => |  | 6.38
[6 empty] | Quant. => | 20,00 | Preço Total => | 127.6
38 | Código | Banco | Descrição | Tipo |  | Und | Quant. | Valor Unit | Total
Composição | 100873 | SINAPI | BARRA DE APOIO RETA, EM ALUMINIO, COMPRIMENTO 90 CM, FIXADA NA PAREDE - FORNECIMENTO E INSTALAÇÃO. AF_01/2020 | INHI - INSTALAÇÕES HIDROS SANITÁRIAS |  | UN | 1 | 364.43 | 364.43
Composição Auxiliar | 88316 | SINAPI | SERVENTE COM ENCARGOS COMPLEMENTARES | SEDI - SERVIÇOS DIVERSOS |  | H | 0.2988 | 24.94 | 7.45
Composição Auxiliar | 88267 | SINAPI | ENCANADOR OU BOMBEIRO HIDRÁULICO COM ENCARGOS COMPLEMENTARES | SEDI - SERVIÇOS DIVERSOS |  | H | 0.9485 | 31.96 | 30.31
Insumo | 00036223 | SINAPI | BARRA DE APOIO RETA, EM ALUMINIO, COMPRIMENTO 90 CM, DIAMETRO MINIMO 3 CM | Material |  | UN | 1 | 225.03 | 225.03
Insumo | 00004351 | SINAPI | PARAFUSO NIQUELADO 3 1/2" COM ACABAMENTO CROMADO PARA FIXAR PECA SANITARIA, INCLUI PORCA CEGA, ARRUELA E BUCHA DE NYLON TAMANHO S-8 | Material |  | UN | 6 | 16.94 | 101.64
|  |  |  | MO sem LS => | 27.11 | LS => | 0 | MO com LS => | 27.11
|  |  |  | Valor do BDI => | 95.44 |  | Valor com BDI => |  | 459.87
[6 empty] | Quant. => | 1,00 | Preço Total => | 459.87
39 | Código | Banco | Descrição | Tipo |  | Und | Quant. | Valor Unit | Total
Composição | 95547 | SINAPI | SABONETEIRA PLASTICA TIPO DISPENSER PARA SABONETE LIQUIDO COM RESERVATORIO 800 A 1500 ML, INCLUSO FIXAÇÃO. AF_01/2020 | INHI - INSTALAÇÕES HIDROS SANITÁRIAS |  | UN | 1 | 46.49 | 46.49
Composição Auxiliar | 88267 | SINAPI | ENCANADOR OU BOMBEIRO HIDRÁULICO COM ENCARGOS COMPLEMENTARES | SEDI - SERVIÇOS DIVERSOS |  | H | 0.3162 | 31.96 | 10.1
Composição Auxiliar | 88316 | SINAPI | SERVENTE COM ENCARGOS COMPLEMENTARES | SEDI - SERVIÇOS DIVERSOS |  | H | 0.0996 | 24.94 | 2.48
Insumo | 00011758 | SINAPI | SABONETEIRA PLASTICA TIPO DISPENSER PARA SABONETE LIQUIDO COM RESERVATORIO 800 A 1500 ML | Material |  | UN | 1 | 33.91 | 33.91
|  |  |  | MO sem LS => | 9.03 | LS => | 0 | MO com LS => | 9.03
|  |  |  | Valor do BDI => | 12.17 |  | Valor com BDI => |  | 58.66
[6 empty] | Quant. => | 1,00 | Preço Total => | 58.66
40 | Código | Banco | Descrição | Tipo |  | Und | Quant. | Valor Unit | Total
Composição | 95544 | SINAPI | PAPELEIRA DE PAREDE EM METAL CROMADO SEM TAMPA, INCLUSO FIXAÇÃO. AF_01/2020 | INHI - INSTALAÇÕES HIDROS SANITÁRIAS |  | UN | 1 | 48.55 | 48.55
Composição Auxiliar | 88316 | SINAPI | SERVENTE COM ENCARGOS COMPLEMENTARES | SEDI - SERVIÇOS DIVERSOS |  | H | 0.0996 | 24.94 | 2.48
Composição Auxiliar | 88267 | SINAPI | ENCANADOR OU BOMBEIRO HIDRÁULICO COM ENCARGOS COMPLEMENTARES | SEDI - SERVIÇOS DIVERSOS |  | H | 0.3162 | 31.96 | 10.1
Insumo | 00011703 | SINAPI | PAPELEIRA DE PAREDE EM METAL CROMADO SEM TAMPA | Material |  | UN | 1 | 35.97 | 35.97
|  |  |  | MO sem LS => | 9.03 | LS => | 0 | MO com LS => | 9.03
|  |  |  | Valor do BDI => | 12.71 |  | Valor com BDI => |  | 61.26
[6 empty] | Quant. => | 1,00 | Preço Total => | 61.26
41 | Código | Banco | Descrição | Tipo |  | Und | Quant. | Valor Unit | Total
Composição | 100862 | SINAPI | SUPORTE MÃO FRANCESA EM ACO, ABAS IGUAIS 40 CM, CAPACIDADE MINIMA 70 KG, BRANCO - FORNECIMENTO E INSTALAÇÃO. AF_01/2020 | INHI - INSTALAÇÕES HIDROS SANITÁRIAS |  | UN | 1 | 42.62 | 42.62
Composição Auxiliar | 88316 | SINAPI | SERVENTE COM ENCARGOS COMPLEMENTARES | SEDI - SERVIÇOS DIVERSOS |  | H | 0.1494 | 24.94 | 3.72
Composição Auxiliar | 88267 | SINAPI | ENCANADOR OU BOMBEIRO HIDRÁULICO COM ENCARGOS COMPLEMENTARES | SEDI - SERVIÇOS DIVERSOS |  | H | 0.4743 | 31.96 | 15.15
Insumo | 00037591 | SINAPI | SUPORTE MAO-FRANCESA EM ACO, ABAS IGUAIS 40 CM, CAPACIDADE MINIMA 70 KG, BRANCO | Material |  | UN | 1 | 20.27 | 20.27
Insumo | 00007568 | SINAPI | BUCHA DE NYLON SEM ABA S10, COM PARAFUSO DE 6,10 X 65 MM EM ACO ZINCADO COM ROSCA SOBERBA, CABECA CHATA E FENDA PHILLIPS | Material |  | UN | 3 | 1.16 | 3.48
|  |  |  | MO sem LS => | 13.55 | LS => | 0 | MO com LS => | 13.55
|  |  |  | Valor do BDI => | 11.16 |  | Valor com BDI => |  | 53.78
[6 empty] | Quant. => | 3,00 | Preço Total => | 161.34
42 | Código | Banco | Descrição | Tipo |  | Und | Quant. | Valor Unit | Total
Composição | 86888 | SINAPI | VASO SANITÁRIO SIFONADO COM CAIXA ACOPLADA LOUÇA BRANCA - FORNECIMENTO E INSTALAÇÃO. AF_01/2020 | INHI - INSTALAÇÕES HIDROS SANITÁRIAS |  | UN | 1 | 487.05 | 487.05
Composição Auxiliar | 88267 | SINAPI | ENCANADOR OU BOMBEIRO HIDRÁULICO COM ENCARGOS COMPLEMENTARES | SEDI - SERVIÇOS DIVERSOS |  | H | 0.7791 | 31.96 | 24.9
Composição Auxiliar | 88316 | SINAPI | SERVENTE COM ENCARGOS COMPLEMENTARES | SEDI - SERVIÇOS DIVERSOS |  | H | 0.4384 | 24.94 | 10.93
Insumo | 00010422 | SINAPI | BACIA SANITARIA (VASO) COM CAIXA ACOPLADA, SIFAO APARENTE, DE LOUCA BRANCA (SEM ASSENTO) | Material |  | UN | 1 | 383 | 383
Insumo | 00006138 | SINAPI | ANEL DE VEDACAO, PVC FLEXIVEL, 100 MM, PARA SAIDA DE BACIA / VASO SANITARIO | Material |  | UN | 1 | 15.42 | 15.42
Insumo | 00037329 | SINAPI | REJUNTE EPOXI, QUALQUER COR | Material |  | KG | 0.0881 | 80.38 | 7.08
Insumo | 00004384 | SINAPI | PARAFUSO NIQUELADO COM ACABAMENTO CROMADO PARA FIXAR PECA SANITARIA, INCLUI PORCA CEGA, ARRUELA E BUCHA DE NYLON TAMANHO S-10 | Material |  | UN | 2 | 22.86 | 45.72
|  |  |  | MO sem LS => | 25.35 | LS => | 0 | MO com LS => | 25.35
|  |  |  | Valor do BDI => | 127.55 |  | Valor com BDI => |  | 614.6
[6 empty] | Quant. => | 1,00 | Preço Total => | 614.6
43 | Código | Banco | Descrição | Tipo |  | Und | Quant. | Valor Unit | Total
Composição | 88494 | SINAPI | EMASSAMENTO COM MASSA LÁTEX, APLICAÇÃO EM TETO, UMA DEMÃO, LIXAMENTO MANUAL. AF_04/2023 | PINT - PINTURAS |  | m² | 1 | 24.35 | 24.35
Composição Auxiliar | 88316 | SINAPI | SERVENTE COM ENCARGOS COMPLEMENTARES | SEDI - SERVIÇOS DIVERSOS |  | H | 0.1685 | 24.94 | 4.2
Composição Auxiliar | 88310 | SINAPI | PINTOR COM ENCARGOS COMPLEMENTARES | SEDI - SERVIÇOS DIVERSOS |  | H | 0.5054 | 34.35 | 17.36
Insumo | 00043626 | SINAPI | MASSA CORRIDA PARA SUPERFICIES DE AMBIENTES INTERNOS | Material |  | KG | 0.7288 | 3.76 | 2.74
Insumo | 00003767 | SINAPI | LIXA EM FOLHA PARA PAREDE OU MADEIRA, NUMERO 120, COR VERMELHA | Material |  | UN | 0.0401 | 1.27 | 0.05
|  |  |  | MO sem LS => | 14.56 | LS => | 0 | MO com LS => | 14.56
|  |  |  | Valor do BDI => | 6.37 |  | Valor com BDI => |  | 30.72
[6 empty] | Quant. => | 112,00 | Preço Total => | 3440.64
44 | Código | Banco | Descrição | Tipo |  | Und | Quant. | Valor Unit | Total
Composição | 98685 | SINAPI | RODAPÉ EM GRANITO, ALTURA 10 CM. AF_09/2020 | PISO - PISOS |  | M | 1 | 70.03 | 70.03
Composição Auxiliar | 88316 | SINAPI | SERVENTE COM ENCARGOS COMPLEMENTARES | SEDI - SERVIÇOS DIVERSOS |  | H | 0.15 | 24.94 | 3.74
Composição Auxiliar | 88274 | SINAPI | MARMORISTA/GRANITEIRO COM ENCARGOS COMPLEMENTARES | SEDI - SERVIÇOS DIVERSOS |  | H | 0.299 | 32.54 | 9.72
Insumo | 00037595 | SINAPI | ARGAMASSA COLANTE TIPO AC III | Material |  | KG | 0.8614 | 1.99 | 1.71
Insumo | 00020231 | SINAPI | RODAPE OU RODABANCADA EM GRANITO, POLIDO, TIPO ANDORINHA/ QUARTZ/ CASTELO/ CORUMBA OU OUTROS EQUIVALENTES DA REGIAO, H= 10 CM, E= *2,0* CM | Material |  | M | 1.04 | 52.32 | 54.41
Insumo | 00034357 | SINAPI | REJUNTE CIMENTICIO, QUALQUER COR | Material |  | KG | 0.12 | 3.81 | 0.45
|  |  |  | MO sem LS => | 9.41 | LS => | 0 | MO com LS => | 9.41
|  |  |  | Valor do BDI => | 18.34 |  | Valor com BDI => |  | 88.37
[6 empty] | Quant. => | 10,00 | Preço Total => | 883.7
45 | Código | Banco | Descrição | Tipo |  | Und | Quant. | Valor Unit | Total
Composição | 3149 | ORSE | Película insulfilm aplicada ou Similar | Conversão InfoWOrca |  | m² | 1 | 64.67 | 64.67
Item | Código | Banco | Descrição | Tipo |  | Und | Quant. | Valor Unit | Total
Insumo | 2583 | ORSE | Película insulfilm G 5 | Material |  | m² | 1 | 64,67 | 64,67
Detalhamento de Cálculo ORSE
Item | Código | Banco | Descrição | Tipo |  | Und | Quant. | Valor Unit | Total
Insumo | 2583 | ORSE | Película insulfilm G 5 | Material |  | m² | 1 | 64,67 | 64,67
|  |  |  | MO sem LS => | 0 | LS => | 0 | MO com LS => | 0
|  |  |  | Valor do BDI => | 16.93 |  | Valor com BDI => |  | 81.6
[6 empty] | Quant. => | 20,00 | Preço Total => | 1632
46 | Código | Banco | Descrição | Tipo |  | Und | Quant. | Valor Unit | Total
Composição | PRQ220 | Próprio | Tratamento de fissuras com argamassa de cimento e areia traço 1:3 com aditivobianco ou similar (com abertura de até 3mm) Rev 01 09/2022 - Ref. ORSE - 06/2025 - 4114 | SEDI - SERVIÇOS DIVERSOS |  | m | 1 | 21.78 | 21.78
Composição Auxiliar | 1904 | ORSE | Argamassa cimento e areia traço t-2 (1:3), com aditivo bianco ou similar -1 saco cimento 50kg / 3 padiolas areia dim. 0,35x0,45x0,23m / 6kg aditivo bianco- Confecção mecânica e transporte | Argamassas |  | m³ | 0.0005 | 2287.64 | 1.14
Composição Auxiliar | 88309 | SINAPI | PEDREIRO COM ENCARGOS COMPLEMENTARES | SEDI - SERVIÇOS DIVERSOS |  | H | 0.25 | 32.69 | 8.17
Composição Auxiliar | 88316 | SINAPI | SERVENTE COM ENCARGOS COMPLEMENTARES | SEDI - SERVIÇOS DIVERSOS |  | H | 0.5 | 24.94 | 12.47
|  |  |  | MO sem LS => | 13.92 | LS => | 0 | MO com LS => | 13.92
|  |  |  | Valor do BDI => | 5.7 |  | Valor com BDI => |  | 27.48
[6 empty] | Quant. => | 10,00 | Preço Total => | 274.8
47 | Código | Banco | Descrição | Tipo |  | Und | Quant. | Valor Unit | Total
Composição | PRQ214 | Próprio | ISOLACAO TERMOACUSTICA - LA DE ROCHA E=2`` - Ref. FDE - 04/2025 - 10.01.061 | SEDI - SERVIÇOS DIVERSOS |  | m² | 1 | 30.76 | 30.76
Composição Auxiliar | 88316 | SINAPI | SERVENTE COM ENCARGOS COMPLEMENTARES | SEDI - SERVIÇOS DIVERSOS |  | H | 0.2 | 24.94 | 4.98
Insumo | 2.45.04 | FDE | ISOLACAO TERMOACUSTICA LÃ DE ROCHA DENSID 32 KG/M3 E=50 MM ENVELOPADA FILME AUTO-EXTÍINGUÍVEL | Material |  | m² | 1 | 25.78 | 25.78
|  |  |  | MO sem LS => | 3.19 | LS => | 0 | MO com LS => | 3.19
|  |  |  | Valor do BDI => | 8.05 |  | Valor com BDI => |  | 38.81
[6 empty] | Quant. => | 20,00 | Preço Total => | 776.2
48 | Código | Banco | Descrição | Tipo |  | Und | Quant. | Valor Unit | Total
Composição | 93662 | SINAPI | DISJUNTOR BIPOLAR TIPO DIN, CORRENTE NOMINAL DE 20A - FORNECIMENTO E INSTALAÇÃO. AF_07/2025 | INEL - INSTALAÇÃO ELÉTRICA/ELETRIFICAÇÃO E ILUMINAÇÃO EXTERNA |  | UN | 1 | 91.26 | 91.26
Composição Auxiliar | 88264 | SINAPI | ELETRICISTA COM ENCARGOS COMPLEMENTARES | SEDI - SERVIÇOS DIVERSOS |  | H | 0.093685 | 33.09 | 3.1
Composição Auxiliar | 88247 | SINAPI | AUXILIAR DE ELETRICISTA COM ENCARGOS COMPLEMENTARES | SEDI - SERVIÇOS DIVERSOS |  | H | 0.093685 | 26.26 | 2.46
Insumo | 00034616 | SINAPI | DISJUNTOR TERMOMAGNETICO PARA TRILHO DIN (IEC), BIPOLAR, 6 - 32 A | Material |  | UN | 1 | 82.76 | 82.76
Insumo | 00001571 | SINAPI | TERMINAL A COMPRESSAO EM COBRE ESTANHADO PARA CABO 4 MM2, 1 FURO E 1 COMPRESSAO, PARA PARAFUSO DE FIXACAO M5 | Material |  | UN | 2 | 1.47 | 2.94
|  |  |  | MO sem LS => | 3.84 | LS => | 0 | MO com LS => | 3.84
|  |  |  | Valor do BDI => | 23.9 |  | Valor com BDI => |  | 115.16
[6 empty] | Quant. => | 1,00 | Preço Total => | 115.16
49 | Código | Banco | Descrição | Tipo |  | Und | Quant. | Valor Unit | Total
Composição | 100864 | SINAPI | BARRA DE APOIO EM "L", EM ACO INOX POLIDO 80 X 80 CM, FIXADA NA PAREDE - FORNECIMENTO E INSTALACAO. AF_01/2020 | INHI - INSTALAÇÕES HIDROS SANITÁRIAS |  | UN | 1 | 641.44 | 641.44
Composição Auxiliar | 88267 | SINAPI | ENCANADOR OU BOMBEIRO HIDRÁULICO COM ENCARGOS COMPLEMENTARES | SEDI - SERVIÇOS DIVERSOS |  | H | 1.4228 | 31.96 | 45.47
Composição Auxiliar | 88316 | SINAPI | SERVENTE COM ENCARGOS COMPLEMENTARES | SEDI - SERVIÇOS DIVERSOS |  | H | 0.4483 | 24.94 | 11.18
Insumo | 00036209 | SINAPI | BARRA DE APOIO EM "L", EM ACO INOX POLIDO 80 X 80 CM, DIAMETRO MINIMO 3 CM | Material |  | UN | 1 | 432.33 | 432.33
Insumo | 00004351 | SINAPI | PARAFUSO NIQUELADO 3 1/2" COM ACABAMENTO CROMADO PARA FIXAR PECA SANITARIA, INCLUI PORCA CEGA, ARRUELA E BUCHA DE NYLON TAMANHO S-8 | Material |  | UN | 9 | 16.94 | 152.46
|  |  |  | MO sem LS => | 40.68 | LS => | 0 | MO com LS => | 40.68
|  |  |  | Valor do BDI => | 167.99 |  | Valor com BDI => |  | 809.43
[6 empty] | Quant. => | 1,00 | Preço Total => | 809.43
50 | Código | Banco | Descrição | Tipo |  | Und | Quant. | Valor Unit | Total
Composição | 101909 | SINAPI | EXTINTOR DE INCÊNDIO PORTÁTIL COM CARGA DE PQS DE 6 KG, CLASSE BC - FORNECIMENTO E INSTALAÇÃO. AF_10/2020_PE | INES - INSTALAÇÕES ESPECIAIS |  | UN | 1 | 267.46 | 267.46
Composição Auxiliar | 88248 | SINAPI | AUXILIAR DE ENCANADOR OU BOMBEIRO HIDRÁULICO COM ENCARGOS COMPLEMENTARES | SEDI - SERVIÇOS DIVERSOS |  | H | 0.4574 | 25.26 | 11.55
Composição Auxiliar | 88267 | SINAPI | ENCANADOR OU BOMBEIRO HIDRÁULICO COM ENCARGOS COMPLEMENTARES | SEDI - SERVIÇOS DIVERSOS |  | H | 0.4574 | 31.96 | 14.61
Insumo | 00010892 | SINAPI | EXTINTOR DE INCENDIO PORTATIL COM CARGA DE PO QUIMICO SECO (PQS) DE 6 KG, CLASSE BC | Material |  | UN | 1 | 240 | 240
Insumo | 00004350 | SINAPI | BUCHA DE NYLON, DIAMETRO DO FURO 8 MM, COMPRIMENTO 40 MM, COM PARAFUSO DE ROSCA SOBERBA, CABECA CHATA, FENDA SIMPLES, 4,8 X 50 MM | Material |  | UN | 2 | 0.65 | 1.3
|  |  |  | MO sem LS => | 18.48 | LS => | 0 | MO com LS => | 18.48
|  |  |  | Valor do BDI => | 70.04 |  | Valor com BDI => |  | 337.5
[6 empty] | Quant. => | 2,00 | Preço Total => | 675
51 | Código | Banco | Descrição | Tipo |  | Und | Quant. | Valor Unit | Total
Composição | PRQ215 | Próprio | RECARGA DE EXTINTOR DE PO QUIMICO DE 4 KG - Ref. FDE - 04/2025 - 08.80.093 | SEDI - SERVIÇOS DIVERSOS |  | UN | 1 | 38.87 | 38.87
Composição Auxiliar | 88316 | SINAPI | SERVENTE COM ENCARGOS COMPLEMENTARES | SEDI - SERVIÇOS DIVERSOS |  | H | 0.17 | 24.94 | 4.23
Insumo | 2.04.37 | FDE | RECARGA EXTINTOR PO QUIMICO 4KG | Material |  | UN | 1 | 34.64 | 34.64
|  |  |  | MO sem LS => | 2.71 | LS => | 0 | MO com LS => | 2.71
|  |  |  | Valor do BDI => | 10.18 |  | Valor com BDI => |  | 49.05
[6 empty] | Quant. => | 2,00 | Preço Total => | 98.1
52 | Código | Banco | Descrição | Tipo |  | Und | Quant. | Valor Unit | Total
Composição | PRQ217 | Próprio | RECARGA DE EXTINTOR DE GAS CARBONICO DE 6 LITROS - Ref. FDE - 04/2025 - 08.80.091 | SEDI - SERVIÇOS DIVERSOS |  | UN | 1 | 88.6 | 88.6
Composição Auxiliar | 88316 | SINAPI | SERVENTE COM ENCARGOS COMPLEMENTARES | SEDI - SERVIÇOS DIVERSOS |  | H | 0.17 | 24.94 | 4.23
Insumo | 2.04.35 | FDE | RECARGA EXTINTOR GAS CARBONICO 6KG | Material |  | UN | 1 | 84.37 | 84.37
|  |  |  | MO sem LS => | 2.71 | LS => | 0 | MO com LS => | 2.71
|  |  |  | Valor do BDI => | 23.2 |  | Valor com BDI => |  | 111.8
[6 empty] | Quant. => | 2,00 | Preço Total => | 223.6
53 | Código | Banco | Descrição | Tipo |  | Und | Quant. | Valor Unit | Total
Composição | PRQ218 | Próprio | RECARGA DE EXTINTOR DE ESPUMA DE 10 LITROS - Ref. FDE - 04/2025 - 08.80.092 | SEDI - SERVIÇOS DIVERSOS |  | UN | 1 | 102.95 | 102.95
Composição Auxiliar | 88316 | SINAPI | SERVENTE COM ENCARGOS COMPLEMENTARES | SEDI - SERVIÇOS DIVERSOS |  | H | 0.17 | 24.94 | 4.23
Insumo | 2.04.36 | FDE | RECARGA EXTINTOR ESPUMA 10 L | Material |  | UN | 1 | 98.72 | 98.72
|  |  |  | MO sem LS => | 2.71 | LS => | 0 | MO com LS => | 2.71
|  |  |  | Valor do BDI => | 26.96 |  | Valor com BDI => |  | 129.91
[6 empty] | Quant. => | 2,00 | Preço Total => | 259.82
54 | Código | Banco | Descrição | Tipo |  | Und | Quant. | Valor Unit | Total
Composição | PRQ219 | Próprio | EXTINTOR DE INCENDIO DE AGUA PRESSURIZADA 10L : RECARGA - Ref. FDE - 04/2025 - 08.80.095 | SEDI - SERVIÇOS DIVERSOS |  | UN | 1 | 30.89 | 30.89
Composição Auxiliar | 88316 | SINAPI | SERVENTE COM ENCARGOS COMPLEMENTARES | SEDI - SERVIÇOS DIVERSOS |  | H | 0.17 | 24.94 | 4.23
Insumo | 2.04.39 | FDE | RECARGA EXTINTOR AGUA PRESSURIZADA 10L | Material |  | UN | 1 | 26.66 | 26.66
|  |  |  | MO sem LS => | 2.71 | LS => | 0 | MO com LS => | 2.71
|  |  |  | Valor do BDI => | 8.09 |  | Valor com BDI => |  | 38.98
[6 empty] | Quant. => | 2,00 | Preço Total => | 77.96
55 | Código | Banco | Descrição | Tipo |  | Und | Quant. | Valor Unit | Total
Composição | 95696 | SINAPI | SPRINKLER TIPO PENDENTE, 68 °C, UNIÃO POR ROSCA DN 15 (1/2") - FORNECIMENTO E INSTALAÇÃO. AF_10/2020 | INHI - INSTALAÇÕES HIDROS SANITÁRIAS |  | UN | 1 | 44.77 | 44.77
Composição Auxiliar | 88248 | SINAPI | AUXILIAR DE ENCANADOR OU BOMBEIRO HIDRÁULICO COM ENCARGOS COMPLEMENTARES | SEDI - SERVIÇOS DIVERSOS |  | H | 0.07 | 25.26 | 1.76
Composição Auxiliar | 88267 | SINAPI | ENCANADOR OU BOMBEIRO HIDRÁULICO COM ENCARGOS COMPLEMENTARES | SEDI - SERVIÇOS DIVERSOS |  | H | 0.07 | 31.96 | 2.23
Insumo | 00003148 | SINAPI | FITA VEDA ROSCA, EM PTFE, ROLO DE 18 MM X 50 M (L X C) | Material |  | UN | 0.004 | 16.59 | 0.06
Insumo | 00021040 | SINAPI | SPRINKLER TIPO PENDENTE, BULBO VERMELHO RESPOSTA RAPIDA, 68 GRAUS CELSIUS, ACABAMENTO NATURAL, D = 15 MM (1/2") | Material |  | UN | 1 | 35 | 35
Insumo | 00040607 | SINAPI | CANOPLA ACABAMENTO CROMADO PARA INSTALACAO DE SPRINKLER, SOB FORRO, 15 MM | Material |  | UN | 1 | 5.72 | 5.72
|  |  |  | MO sem LS => | 2.82 | LS => | 0 | MO com LS => | 2.82
|  |  |  | Valor do BDI => | 11.72 |  | Valor com BDI => |  | 56.49
[6 empty] | Quant. => | 3,00 | Preço Total => | 169.47
56 | Código | Banco | Descrição | Tipo |  | Und | Quant. | Valor Unit | Total
Composição | 89710 | SINAPI | RALO SECO, PVC, DN 100 X 40 MM, JUNTA SOLDÁVEL, FORNECIDO E INSTALADO EM RAMAL DE DESCARGA OU EM RAMAL DE ESGOTO SANITÁRIO. AF_08/2022 | INHI - INSTALAÇÕES HIDROS SANITÁRIAS |  | UN | 1 | 23.11 | 23.11
Composição Auxiliar | 88248 | SINAPI | AUXILIAR DE ENCANADOR OU BOMBEIRO HIDRÁULICO COM ENCARGOS COMPLEMENTARES | SEDI - SERVIÇOS DIVERSOS |  | H | 0.1652 | 25.26 | 4.17
Composição Auxiliar | 88267 | SINAPI | ENCANADOR OU BOMBEIRO HIDRÁULICO COM ENCARGOS COMPLEMENTARES | SEDI - SERVIÇOS DIVERSOS |  | H | 0.1652 | 31.96 | 5.27
Insumo | 00000122 | SINAPI | ADESIVO PLASTICO PARA PVC, FRASCO COM *850* GR | Material |  | UN | 0.0049 | 73.32 | 0.35
Insumo | 00038383 | SINAPI | LIXA D'AGUA EM FOLHA, COR PRETA, GRAO 100 | Material |  | UN | 0.036 | 2.32 | 0.08
Insumo | 00020083 | SINAPI | SOLUCAO PREPARADORA / LIMPADORA PARA PVC, FRASCO COM 1000 CM3 | Material |  | UN | 0.0075 | 83.07 | 0.62
Insumo | 00011739 | SINAPI | RALO SECO CONICO, PVC, 100 X 40 MM, COM GRELHA REDONDA BRANCA | Material |  | UN | 1 | 12.62 | 12.62
|  |  |  | MO sem LS => | 6.67 | LS => | 0 | MO com LS => | 6.67
|  |  |  | Valor do BDI => | 6.05 |  | Valor com BDI => |  | 29.16
[6 empty] | Quant. => | 2,00 | Preço Total => | 58.32
57 | Código | Banco | Descrição | Tipo |  | Und | Quant. | Valor Unit | Total
Composição | 89707 | SINAPI | CAIXA SIFONADA, PVC, DN 100 X 100 X 50 MM, JUNTA ELÁSTICA, FORNECIDA E INSTALADA EM RAMAL DE DESCARGA OU EM RAMAL DE ESGOTO SANITÁRIO. AF_08/2022 | INHI - INSTALAÇÕES HIDROS SANITÁRIAS |  | UN | 1 | 60.67 | 60.67
Composição Auxiliar | 88248 | SINAPI | AUXILIAR DE ENCANADOR OU BOMBEIRO HIDRÁULICO COM ENCARGOS COMPLEMENTARES | SEDI - SERVIÇOS DIVERSOS |  | H | 0.3987 | 25.26 | 10.07
Composição Auxiliar | 88267 | SINAPI | ENCANADOR OU BOMBEIRO HIDRÁULICO COM ENCARGOS COMPLEMENTARES | SEDI - SERVIÇOS DIVERSOS |  | H | 0.3987 | 31.96 | 12.74
Insumo | 00038383 | SINAPI | LIXA D'AGUA EM FOLHA, COR PRETA, GRAO 100 | Material |  | UN | 0.0154 | 2.32 | 0.03
Insumo | 00020083 | SINAPI | SOLUCAO PREPARADORA / LIMPADORA PARA PVC, FRASCO COM 1000 CM3 | Material |  | UN | 0.044 | 83.07 | 3.65
Insumo | 00000122 | SINAPI | ADESIVO PLASTICO PARA PVC, FRASCO COM *850* GR | Material |  | UN | 0.0292 | 73.32 | 2.14
Insumo | 00005103 | SINAPI | CAIXA SIFONADA PVC, 100 X 100 X 50 MM, COM GRELHA REDONDA, BRANCA | Material |  | UN | 1 | 32.04 | 32.04
|  |  |  | MO sem LS => | 16.11 | LS => | 0 | MO com LS => | 16.11
|  |  |  | Valor do BDI => | 15.88 |  | Valor com BDI => |  | 76.55
[6 empty] | Quant. => | 2,00 | Preço Total => | 153.1
58 | Código | Banco | Descrição | Tipo |  | Und | Quant. | Valor Unit | Total
Composição | PRQ211 | Próprio | REPARO EM REGISTROS - INCLUSO FORNECIMENTO E INSTALAÇÃO | 1423 |  | und | 1 | 150.64 | 150.64
Composição Auxiliar | 88248 | SINAPI | AUXILIAR DE ENCANADOR OU BOMBEIRO HIDRÁULICO COM ENCARGOS COMPLEMENTARES | SEDI - SERVIÇOS DIVERSOS |  | H | 0.5 | 25.26 | 12.63
Composição Auxiliar | 88267 | SINAPI | ENCANADOR OU BOMBEIRO HIDRÁULICO COM ENCARGOS COMPLEMENTARES | SEDI - SERVIÇOS DIVERSOS |  | H | 0.5 | 31.96 | 15.98
Insumo | M029600110 | EMBASA | KIT PARA REPARO DE REGISTRO, TIPO 10 EM 1 BLUKIT OU SIMILAR | Material |  | UN | 1 | 122.03 | 122.03
|  |  |  | MO sem LS => | 20.21 | LS => | 0 | MO com LS => | 20.21
|  |  |  | Valor do BDI => | 39.45 |  | Valor com BDI => |  | 190.09
[6 empty] | Quant. => | 2,00 | Preço Total => | 380.18
59 | Código | Banco | Descrição | Tipo |  | Und | Quant. | Valor Unit | Total
Composição | PRQ212 | Próprio | TOMADA SIMPLES DE EMBUTIR PARA PISO - Ref. SIURB (9082012) | Edificação |  | UN | 1 | 58.51 | 58.51
Composição Auxiliar | 88264 | SINAPI | ELETRICISTA COM ENCARGOS COMPLEMENTARES | SEDI - SERVIÇOS DIVERSOS |  | H | 0.25 | 33.09 | 8.27
Composição Auxiliar | 88247 | SINAPI | AUXILIAR DE ELETRICISTA COM ENCARGOS COMPLEMENTARES | SEDI - SERVIÇOS DIVERSOS |  | H | 0.25 | 26.26 | 6.56
Insumo | 55250 | SIURB | TOMADA PARA PISO COMPLETA, DE 10A OU 20A,CONFORME NBR 14136 | Material |  | Un | 1 | 43.68 | 43.68
|  |  |  | MO sem LS => | 10.29 | LS => | 0 | MO com LS => | 10.29
|  |  |  | Valor do BDI => | 15.32 |  | Valor com BDI => |  | 73.83
[6 empty] | Quant. => | 3,00 | Preço Total => | 221.49
60 | Código | Banco | Descrição | Tipo |  | Und | Quant. | Valor Unit | Total
Composição | PRQ213 | Próprio | DETECTOR ÓPTICO DE FUMAÇA COM BASE ENDEREÇÁVEL - REF. CPOS/CDHU (50.05.430) | 50.05 |  | UN | 1 | 160.33 | 160.33
Composição Auxiliar | 88247 | SINAPI | AUXILIAR DE ELETRICISTA COM ENCARGOS COMPLEMENTARES | SEDI - SERVIÇOS DIVERSOS |  | H | 1 | 26.26 | 26.26
Composição Auxiliar | 88264 | SINAPI | ELETRICISTA COM ENCARGOS COMPLEMENTARES | SEDI - SERVIÇOS DIVERSOS |  | H | 1 | 33.09 | 33.09
Insumo | 12848 | ORSE | Detector de fumaça óptico convencional, modelo VR-F, marca VERIN ou similar | Material |  | un | 1 | 100.98 | 100.98
|  |  |  | MO sem LS => | 41.19 | LS => | 0 | MO com LS => | 41.19
|  |  |  | Valor do BDI => | 41.99 |  | Valor com BDI => |  | 202.32
[6 empty] | Quant. => | 3,00 | Preço Total => | 606.96
61 | Código | Banco | Descrição | Tipo |  | Und | Quant. | Valor Unit | Total
Composição | PRQ221 | Próprio | Luminária tipo spot, de embutir, com lâmpada led 15w - Fornecimento e instalação - Ref. SINAPI - 08/2025 - 105546 | INEL - INSTALAÇÃO ELÉTRICA/ELETRIFICAÇÃO E ILUMINAÇÃO EXTERNA |  | UN | 1 | 48.35 | 48.35
Composição Auxiliar | 88264 | SINAPI | ELETRICISTA COM ENCARGOS COMPLEMENTARES | SEDI - SERVIÇOS DIVERSOS |  | H | 0.54395 | 33.09 | 17.99
Composição Auxiliar | 88247 | SINAPI | AUXILIAR DE ELETRICISTA COM ENCARGOS COMPLEMENTARES | SEDI - SERVIÇOS DIVERSOS |  | H | 0.16998 | 26.26 | 4.46
Insumo | 11130 | ORSE | Luminária tipo spot de embutir com lâmpada led 15w | Material |  | un | 1 | 25.9 | 25.9
|  |  |  | MO sem LS => | 15.98 | LS => | 0 | MO com LS => | 15.98
|  |  |  | Valor do BDI => | 12.66 |  | Valor com BDI => |  | 61.01
[6 empty] | Quant. => | 10,00 | Preço Total => | 610.1
62 | Código | Banco | Descrição | Tipo |  | Und | Quant. | Valor Unit | Total
Composição | PRQ222 | Próprio | ESPELHO CRISTAL, ESPESSURA 4 MM, ADERIDO COM ADESIVO FIXA-ESPELHO, COM MOLDURA DE MADEIRA APARAFUSADA NA PAREDE, COM ÁREA MENOR OU IGUAL A 1,0 M2. AF_01/2021 | SERT - SERVIÇOS TÉCNICOS |  | m² | 1 | 650.91 | 650.91
Composição Auxiliar | 88316 | SINAPI | SERVENTE COM ENCARGOS COMPLEMENTARES | SEDI - SERVIÇOS DIVERSOS |  | H | 1.723 | 24.94 | 42.97
Composição Auxiliar | 88325 | SINAPI | VIDRACEIRO COM ENCARGOS COMPLEMENTARES | SEDI - SERVIÇOS DIVERSOS |  | H | 1.772 | 30.17 | 53.46
Insumo | 00020017 | SINAPI | GUARNICAO / ALIZAR / VISTA LISA EM MADEIRA MACICA, PARA PORTA, E = *1* CM, L = *5* CM, CEDRINHO / ANGELIM COMERCIAL / TAURI/ CURUPIXA / PEROBA / CUMARU OU EQUIVALENTE DA REGIAO | Material |  | M | 6.2275 | 10.87 | 67.69
Insumo | 00004375 | SINAPI | BUCHA DE NYLON SEM ABA S6 | Material |  | UN | 19.391 | 0.19 | 3.68
Insumo | 14762 | ORSE | Fita adesiva dupla face - rolo com 20m, modelo 3M ou similar | Material |  | un | 0.25 | 69.89 | 17.47
Insumo | 00011186 | SINAPI | ESPELHO CRISTAL E = 4 MM | Material |  | M² | 1 | 458.66 | 458.66
Insumo | 00011059 | SINAPI | PARAFUSO ROSCA SOBERBA ZINCADO CABECA CHATA FENDA SIMPLES 5,5 X 50 MM (2") | Material |  | UN | 19.391 | 0.36 | 6.98
|  |  |  | MO sem LS => | 64.95 | LS => | 0 | MO com LS => | 64.95
|  |  |  | Valor do BDI => | 170.47 |  | Valor com BDI => |  | 821.38
[6 empty] | Quant. => | 1,00 | Preço Total => | 821.38
63 | Código | Banco | Descrição | Tipo |  | Und | Quant. | Valor Unit | Total
Composição | PRQ223 | Próprio | Cópia de chave de porta | SEDI - SERVIÇOS DIVERSOS |  | UN | 1 | 8.54 | 8.54
Insumo | 00000223 | Próprio | Cópia de chave de porta | Serviços |  | UN | 1 | 8.54 | 8.54
|  |  |  | MO sem LS => | 0 | LS => | 0 | MO com LS => | 0
|  |  |  | Valor do BDI => | 2.23 |  | Valor com BDI => |  | 10.77
[6 empty] | Quant. => | 10,00 | Preço Total => | 107.7
64 | Código | Banco | Descrição | Tipo |  | Und | Quant. | Valor Unit | Total
Composição | PRQ225 | Próprio | Serviços de Dedetização englobando desinsetização, desratização, descupinização e desinfecção. Método "Spray, Fog e Gel". (Área aproximada da edificação 220 M2) | SEDI - SERVIÇOS DIVERSOS |  | UN | 1 | 250.8 | 250.8
Insumo | 00000225 | Próprio | Serviços de Dedetização englobando desinsetização, desratização, descupinização e desinfecção. Método "Spray, Fog e Gel". (Área aproximada da edificação 220 M2) | Material |  | UN | 1 | 250.8 | 250.8
|  |  |  | MO sem LS => | 0 | LS => | 0 | MO com LS => | 0
|  |  |  | Valor do BDI => | 65.68 |  | Valor com BDI => |  | 316.48
[6 empty] | Quant. => | 3,00 | Preço Total => | 949.44
65 | Código | Banco | Descrição | Tipo |  | Und | Quant. | Valor Unit | Total
Composição | PRQ226 | Próprio | LUMINÁRIA TIPO PLAFON QUADRADA, DE EMBUTIR, COM LED DE 24 W - FORNECIMENTO E INSTALAÇÃO - Ref. SINAPI - 08/2025 - 103788 | INEL - INSTALAÇÃO ELÉTRICA/ELETRIFICAÇÃO E ILUMINAÇÃO EXTERNA |  | UN | 1 | 86.94 | 86.94
Composição Auxiliar | 88247 | SINAPI | AUXILIAR DE ELETRICISTA COM ENCARGOS COMPLEMENTARES | SEDI - SERVIÇOS DIVERSOS |  | H | 0.20133 | 26.26 | 5.28
Composição Auxiliar | 88264 | SINAPI | ELETRICISTA COM ENCARGOS COMPLEMENTARES | SEDI - SERVIÇOS DIVERSOS |  | H | 0.64425 | 33.09 | 21.31
Insumo | 14479 | ORSE | Luminária plafon de embutir em LED 29.5x29.5 cm, 24w 4000K bivolt, Avant ou similar | Material |  | un | 1 | 60.35 | 60.35
|  |  |  | MO sem LS => | 18.91 | LS => | 0 | MO com LS => | 18.91
|  |  |  | Valor do BDI => | 22.76 |  | Valor com BDI => |  | 109.7
[6 empty] | Quant. => | 4,00 | Preço Total => | 438.8
[5 empty] | Total sem BDI |  |  |  | 33059.33
[5 empty] | Total do BDI |  |  |  | 8653.11
[5 empty] | Total Geral |  |  |  | 41712.44
_______________________________________________________________